## SP6
Análisis de Costos Unitarios
Proyecto |  | "CREACION DEL SERVICIO DE ACCESIBILIDAD A LA ADQUISICIÓN DE PRODUCTOS DE PRIMERA NECESIDAD
EN EL MERCADO DE ABASTOS DEL CENTRO POBLADO SEMI-RURAL PACHACUTEC GRUPO ZONAL N.º 12
ZONA B, DISTRITO DE CERRO COLORADO DE LA PROVINCIA DE AREQUIPA DEL DEPARTAMENTO
Sub Presupuesto |  | 03 - BLOQUE N°2
Cliente |  | MUNICIPALIDAD DISTRITAL DE CERRO COLORADO
Ubicación |  | CERRO COLORADO - AREQUIPA - AREQUIPA |  |  |  |  | Costo a : |  | Febrero - 2026
Partida | 07.01.01 |  | EXCAVACION MANUAL DE ZANJAS Y ZAPATAS |  |  |  | Rend: |  | 8.8500 M3/DIA
| Código | Descripción Insumo |  | Unidad | Cuadrilla | Cantidad | Precio |  | Parcial
Mano de Obra
| 47 09709 | CAPATAZ |  | HH | 0.1 | 0.0904 | 30.55 |  | 2.76
| 47 00009 | PEON |  | HH | 3 | 2.7119 | 21.36 |  | 57.93
60.69
Equipo
| 37 00004 | HERRAMIENTAS MANUALES |  | %MO |  | 3 | 60.69 |  | 1.82
1.82
[8 empty] | Costo Unitario por M3 : | 62.51
Partida | 07.01.02 |  | RELLENO COMPACTADO CON MATERIAL PROPIO 7.0HP |  |  |  | Rend: |  | 33.2500 M3/DIA
| Código | Descripción Insumo |  | Unidad | Cuadrilla | Cantidad | Precio |  | Parcial
Mano de Obra
| 47 09709 | CAPATAZ |  | HH | 0.1 | 0.0241 | 30.55 |  | 0.74
| 47 00008 | OFICIAL |  | HH | 1 | 0.2406 | 23.6 |  | 5.68
| 47 00009 | PEON |  | HH | 3 | 0.7218 | 21.36 |  | 15.42
21.84
Equipo
| 37 00004 | HERRAMIENTAS MANUALES |  | %MO |  | 8 | 21.84 |  | 1.75
| 49 00338 | COMPACTADOR VIBR. TIPO PLANCHA 7 HP |  | HM | 1 | 0.2406 | 35 |  | 8.42
10.17
[8 empty] | Costo Unitario por M3 : | 32.01
Partida | 07.01.03 |  | ELIMINACION DE MATERIAL EXCEDENTE C/EQUIPO |  |  |  | Rend: |  | 166.5000 M3/DIA
| Código | Descripción Insumo |  | Unidad | Cuadrilla | Cantidad | Precio |  | Parcial
Mano de Obra
| 47 09709 | CAPATAZ |  | HH | 0.1 | 0.0048 | 30.55 |  | 0.15
0.15
Equipo
| 49 10043 | CAMION VOLQUETE X 15 M3 |  | HM | 2 | 0.0961 | 245 |  | 23.54
| 49 01626 | CARGADOR RETROEXCAVADOR 62 HP 1 YD3 |  | HM | 1 | 0.048 | 180 |  | 8.64
32.18
[8 empty] | Costo Unitario por M3 : | 32.33
Partida | 07.02.01 |  | CONCRETO PARA CIMIENTOS CICLOPEO 1:10 + 30% P.G. |  |  |  | Rend: |  | 33.0630 M3/DIA
| Código | Descripción Insumo |  | Unidad | Cuadrilla | Cantidad | Precio |  | Parcial
Mano de Obra
| 47 09709 | CAPATAZ |  | HH | 0.1 | 0.0242 | 30.55 |  | 0.74
| 47 00007 | OPERARIO |  | HH | 2 | 0.4839 | 29.99 |  | 14.51
| 47 00008 | OFICIAL |  | HH | 2 | 0.4839 | 23.6 |  | 11.42
| 47 00009 | PEON |  | HH | 8 | 1.9357 | 21.36 |  | 41.35
68.02
Materiales
| 05 00075 | PIEDRA GRANDE (MAX 8") |  | M3 |  | 0.504 | 47 |  | 23.69
| 21 00003 | CEMENTO PORTLAND TIPO IP (42.5KG) |  | BOL |  | 3.045 | 27 |  | 82.22
| 38 00005 | HORMIGON |  | M3 |  | 0.87 | 50 |  | 43.5
149.41
Equipo
| 37 00004 | HERRAMIENTAS MANUALES |  | %MO |  | 3 | 68.02 |  | 2.04
| 48 09974 | MEZCLADORA DE CONCRETO (TAMBOR) 18-22 HP 9-11 p3 |  | HM | 1 | 0.242 | 18.5 |  | 4.48
6.52
[8 empty] | Costo Unitario por M3 : | 223.95
Partida | 07.02.02 |  | CONCRETO PARA SOLADOS E=0.10m C:H, 1:12 |  |  |  | Rend: |  | 92.3000 M2/DIA
| Código | Descripción Insumo |  | Unidad | Cuadrilla | Cantidad | Precio |  | Parcial
Mano de Obra
| 47 09709 | CAPATAZ |  | HH | 0.1 | 0.0087 | 30.55 |  | 0.27
| 47 00007 | OPERARIO |  | HH | 2 | 0.1733 | 29.99 |  | 5.2
| 47 00008 | OFICIAL |  | HH | 1 | 0.0867 | 23.6 |  | 2.05
| 47 00009 | PEON |  | HH | 6 | 0.52 | 21.36 |  | 11.11
18.63
Materiales
| 21 00003 | CEMENTO PORTLAND TIPO IP (42.5KG) |  | BOL |  | 0.192 | 27 |  | 5.18
| 38 00005 | HORMIGON |  | M3 |  | 0.066 | 50 |  | 3.3
8.48
Equipo
| 37 00004 | HERRAMIENTAS MANUALES |  | %MO |  | 3 | 18.63 |  | 0.56
| 48 09974 | MEZCLADORA DE CONCRETO (TAMBOR) 18-22 HP 9-11 p3 |  | HM | 0.5 | 0.0433 | 18.5 |  | 0.8
1.36
[8 empty] | Costo Unitario por M2 : | 28.47
Partida | 07.02.03 |  | CONCRETO PARA SOBRECIMIENTOS CICLOPEO 1:8 + 25% P.M. |  |  |  | Rend: |  | 20.0000 M3/DIA
| Código | Descripción Insumo |  | Unidad | Cuadrilla | Cantidad | Precio |  | Parcial
Mano de Obra
| 47 09709 | CAPATAZ |  | HH | 0.2 | 0.08 | 30.55 |  | 2.44
| 47 00007 | OPERARIO |  | HH | 2 | 0.8 | 29.99 |  | 23.99
| 47 00008 | OFICIAL |  | HH | 2 | 0.8 | 23.6 |  | 18.88
| 47 00009 | PEON |  | HH | 8 | 3.2 | 21.36 |  | 68.35
113.66
Materiales
| 21 00003 | CEMENTO PORTLAND TIPO IP (42.5KG) |  | BOL |  | 3.89 | 27 |  | 105.03
| 30 00001 | PIEDRA MEDIANA (MAX 6") |  | M3 |  | 0.42 | 47 |  | 19.74
| 38 00005 | HORMIGON |  | M3 |  | 0.893 | 50 |  | 44.65
169.42
Equipo
| 37 00004 | HERRAMIENTAS MANUALES |  | %MO |  | 3 | 113.66 |  | 3.41
| 48 09974 | MEZCLADORA DE CONCRETO (TAMBOR) 18-22 HP 9-11 p3 |  | HM | 1 | 0.4 | 18.5 |  | 7.4
10.81
[8 empty] | Costo Unitario por M3 : | 293.89
Partida | 07.02.04 |  | ENCOFRADO Y DESENCOFRADO NORMAL PARA SOBRECIMIENTO |  |  |  | Rend: |  | 35.6500 M2/DIA
| Código | Descripción Insumo |  | Unidad | Cuadrilla | Cantidad | Precio |  | Parcial
Mano de Obra
| 47 09709 | CAPATAZ |  | HH | 0.1 | 0.0224 | 30.55 |  | 0.68
| 47 00007 | OPERARIO |  | HH | 1 | 0.2244 | 29.99 |  | 6.73
| 47 00008 | OFICIAL |  | HH | 1 | 0.2244 | 23.6 |  | 5.3
12.71
Materiales
| 02 00117 | ALAMBRE NEGRO RECOCIDO # 8 |  | KG |  | 0.26 | 5 |  | 1.3
| 30 09975 | CLAVOS CON CABEZA DE 2", 3" Y 4" |  | KG |  | 0.13 | 5.08 |  | 0.66
| 43 00020 | MADERA TORNILLO |  | P2 |  | 5 | 8.47 |  | 42.35
44.31
Equipo
| 37 00004 | HERRAMIENTAS MANUALES |  | %MO |  | 3 | 12.71 |  | 0.38
0.38
[8 empty] | Costo Unitario por M2 : | 57.4
Partida | 07.02.05 |  | CONCRETO PARA FALSO PISO E=4" MEZCLA 1:8 C:H |  |  |  | Rend: |  | 150.0000 M2/DIA
| Código | Descripción Insumo |  | Unidad | Cuadrilla | Cantidad | Precio |  | Parcial
Mano de Obra
| 47 09709 | CAPATAZ |  | HH | 0.3 | 0.016 | 30.55 |  | 0.49
| 47 00007 | OPERARIO |  | HH | 3 | 0.16 | 29.99 |  | 4.8
| 47 00008 | OFICIAL |  | HH | 1 | 0.0533 | 23.6 |  | 1.26
| 47 00009 | PEON |  | HH | 8 | 0.4267 | 21.36 |  | 9.11
15.66
Materiales
| 21 00003 | CEMENTO PORTLAND TIPO IP (42.5KG) |  | BOL |  | 0.533 | 27 |  | 14.39
| 38 00005 | HORMIGON |  | M3 |  | 0.121 | 50 |  | 6.05
| 43 00020 | MADERA TORNILLO |  | P2 |  | 0.1 | 8.47 |  | 0.85
21.29
Equipo
| 37 00004 | HERRAMIENTAS MANUALES |  | %MO |  | 3 | 15.66 |  | 0.47
| 48 09974 | MEZCLADORA DE CONCRETO (TAMBOR) 18-22 HP 9-11 p3 |  | HM | 1 | 0.0533 | 18.5 |  | 0.99
1.46
[8 empty] | Costo Unitario por M2 : | 38.41
Partida | 07.03.01.01.01 |  | CONCRETO f'c=210Kg/cm2 PARA ZAPATAS |  |  |  | Rend: |  | 20.0000 M3/DIA
| Código | Descripción Insumo |  | Unidad | Cuadrilla | Cantidad | Precio |  | Parcial
Mano de Obra
| 47 09709 | CAPATAZ |  | HH | 0.1 | 0.04 | 30.55 |  | 1.22
| 47 00007 | OPERARIO |  | HH | 2 | 0.8 | 29.99 |  | 23.99
| 47 00008 | OFICIAL |  | HH | 2 | 0.8 | 23.6 |  | 18.88
| 47 00009 | PEON |  | HH | 8 | 3.2 | 21.36 |  | 68.35
112.44
Materiales
| 05 00029 | ARENA GRUESA |  | M3 |  | 0.42 | 59 |  | 24.78
| 05 06155 | PIEDRA CHANCADA DE 1/2" Y 3/4" |  | m3 |  | 0.85 | 60 |  | 51
| 21 00003 | CEMENTO PORTLAND TIPO IP (42.5KG) |  | BOL |  | 9.74 | 27 |  | 262.98
338.76
Equipo
| 37 00004 | HERRAMIENTAS MANUALES |  | %MO |  | 3 | 112.44 |  | 3.37
| 48 09974 | MEZCLADORA DE CONCRETO (TAMBOR) 18-22 HP 9-11 p3 |  | HM | 1 | 0.4 | 18.5 |  | 7.4
| 48 00032 | VIBRADOR A GASOLINA 1 3/4", 4HP |  | HM | 1 | 0.4 | 2 |  | 0.8
11.57
[8 empty] | Costo Unitario por M3 : | 462.77
Partida | 07.03.01.01.02 |  | ENCOFRADO Y DESENCOFRADO NORMAL PARA ZAPATAS |  |  |  | Rend: |  | 14.4700 M2/DIA
| Código | Descripción Insumo |  | Unidad | Cuadrilla | Cantidad | Precio |  | Parcial
Mano de Obra
| 47 09709 | CAPATAZ |  | HH | 0.1 | 0.0553 | 30.55 |  | 1.69
| 47 00007 | OPERARIO |  | HH | 0.7 | 0.387 | 29.99 |  | 11.61
| 47 00008 | OFICIAL |  | HH | 1 | 0.5529 | 23.6 |  | 13.05
| 47 00009 | PEON |  | HH | 0.5 | 0.2764 | 21.36 |  | 5.9
32.25
Materiales
| 02 00117 | ALAMBRE NEGRO RECOCIDO # 8 |  | KG |  | 0.1 | 5 |  | 0.5
| 30 09975 | CLAVOS CON CABEZA DE 2", 3" Y 4" |  | KG |  | 0.15 | 5.08 |  | 0.76
| 43 00020 | MADERA TORNILLO |  | P2 |  | 4.03 | 8.47 |  | 34.13
35.39
Equipo
| 37 00004 | HERRAMIENTAS MANUALES |  | %MO |  | 3 | 32.25 |  | 0.97
0.97
[8 empty] | Costo Unitario por M2 : | 68.61
Partida | 07.03.01.01.03 |  | ACERO GRADO 60, EN ZAPATAS |  |  |  | Rend: |  | 250.0000 KG/DIA
| Código | Descripción Insumo |  | Unidad | Cuadrilla | Cantidad | Precio |  | Parcial
Mano de Obra
| 47 09709 | CAPATAZ |  | HH | 0.1 | 0.0032 | 30.55 |  | 0.1
| 47 00007 | OPERARIO |  | HH | 1 | 0.032 | 29.99 |  | 0.96
| 47 00008 | OFICIAL |  | HH | 1 | 0.032 | 23.6 |  | 0.76
1.82
Materiales
| 02 00123 | ALAMBRE NEGRO RECOCIDO # 16 |  | KG |  | 0.05 | 5 |  | 0.25
| 03 06091 | ACERO DE REFUERZO FY=4200 GRADO 60 |  | kg |  | 1.07 | 4.2 |  | 4.49
4.74
Equipo
| 37 00004 | HERRAMIENTAS MANUALES |  | %MO |  | 10.5 | 1.82 |  | 0.19
0.19
[8 empty] | Costo Unitario por KG : | 6.75
Partida | 07.03.01.02.01 |  | CONCRETO f'c=210Kg/cm2 PARA MUROS DE CONTENCION |  |  |  | Rend: |  | 19.3310 M3/DIA
| Código | Descripción Insumo |  | Unidad | Cuadrilla | Cantidad | Precio |  | Parcial
Mano de Obra
| 47 09709 | CAPATAZ |  | HH | 0.1 | 0.0414 | 30.55 |  | 1.26
| 47 00007 | OPERARIO |  | HH | 2 | 0.8277 | 29.99 |  | 24.82
| 47 00008 | OFICIAL |  | HH | 2 | 0.8277 | 23.6 |  | 19.53
| 47 00009 | PEON |  | HH | 8 | 3.3107 | 21.36 |  | 70.72
116.33
Materiales
| 05 00029 | ARENA GRUESA |  | M3 |  | 0.42 | 59 |  | 24.78
| 05 06155 | PIEDRA CHANCADA DE 1/2" Y 3/4" |  | m3 |  | 0.85 | 60 |  | 51
| 21 00003 | CEMENTO PORTLAND TIPO IP (42.5KG) |  | BOL |  | 9.74 | 27 |  | 262.98
338.76
Equipo
| 37 00004 | HERRAMIENTAS MANUALES |  | %MO |  | 3 | 116.33 |  | 3.49
| 48 09974 | MEZCLADORA DE CONCRETO (TAMBOR) 18-22 HP 9-11 p3 |  | HM | 1 | 0.4138 | 18.5 |  | 7.66
| 48 00032 | VIBRADOR A GASOLINA 1 3/4", 4HP |  | HM | 1 | 0.4138 | 2 |  | 0.83
11.98
[8 empty] | Costo Unitario por M3 : | 467.07
Partida | 07.03.01.02.02 |  | ENCOFRADO Y DESENCOFRADO NORMAL PARA MUROS DE CONTENCION |  |  |  | Rend: |  | 9.2570 M2/DIA
| Código | Descripción Insumo |  | Unidad | Cuadrilla | Cantidad | Precio |  | Parcial
Mano de Obra
| 47 09709 | CAPATAZ |  | HH | 0.1 | 0.0864 | 30.55 |  | 2.64
| 47 00007 | OPERARIO |  | HH | 0.7 | 0.6049 | 29.99 |  | 18.14
| 47 00008 | OFICIAL |  | HH | 1 | 0.8642 | 23.6 |  | 20.4
| 47 00009 | PEON |  | HH | 0.5 | 0.4321 | 21.36 |  | 9.23
50.41
Materiales
| 02 00117 | ALAMBRE NEGRO RECOCIDO # 8 |  | KG |  | 0.3 | 5 |  | 1.5
| 30 09975 | CLAVOS CON CABEZA DE 2", 3" Y 4" |  | KG |  | 0.15 | 5.08 |  | 0.76
| 43 00020 | MADERA TORNILLO |  | P2 |  | 3.04 | 8.47 |  | 25.75
28.01
Equipo
| 37 00004 | HERRAMIENTAS MANUALES |  | %MO |  | 3.0199 | 50.41 |  | 1.52
1.52
[8 empty] | Costo Unitario por M2 : | 79.94
Partida | 07.03.01.02.03 |  | ACERO GRADO 60, EN MUROS DE CONTENCION |  |  |  | Rend: |  | 250.0000 KG/DIA
| Código | Descripción Insumo |  | Unidad | Cuadrilla | Cantidad | Precio |  | Parcial
Mano de Obra
| 47 09709 | CAPATAZ |  | HH | 0.1 | 0.0032 | 30.55 |  | 0.1
| 47 00007 | OPERARIO |  | HH | 1 | 0.032 | 29.99 |  | 0.96
| 47 00008 | OFICIAL |  | HH | 1 | 0.032 | 23.6 |  | 0.76
1.82
Materiales
| 02 00123 | ALAMBRE NEGRO RECOCIDO # 16 |  | KG |  | 0.05 | 5 |  | 0.25
| 03 06091 | ACERO DE REFUERZO FY=4200 GRADO 60 |  | kg |  | 1.07 | 4.2 |  | 4.49
4.74
Equipo
| 37 00004 | HERRAMIENTAS MANUALES |  | %MO |  | 10.5 | 1.82 |  | 0.19
0.19
[8 empty] | Costo Unitario por KG : | 6.75
Partida | 07.03.01.03.01 |  | CONCRETO f'c=210Kg/cm2 PARA COLUMNAS |  |  |  | Rend: |  | 12.8198 M3/DIA
| Código | Descripción Insumo |  | Unidad | Cuadrilla | Cantidad | Precio |  | Parcial
Mano de Obra
| 47 09709 | CAPATAZ |  | HH | 0.1 | 0.0624 | 30.55 |  | 1.91
| 47 00007 | OPERARIO |  | HH | 2 | 1.2481 | 29.99 |  | 37.43
| 47 00008 | OFICIAL |  | HH | 2 | 1.2481 | 23.6 |  | 29.46
| 47 00009 | PEON |  | HH | 8 | 4.9923 | 21.36 |  | 106.64
175.44
Materiales
| 05 00029 | ARENA GRUESA |  | M3 |  | 0.42 | 59 |  | 24.78
| 05 06155 | PIEDRA CHANCADA DE 1/2" Y 3/4" |  | m3 |  | 0.85 | 60 |  | 51
| 21 00003 | CEMENTO PORTLAND TIPO IP (42.5KG) |  | BOL |  | 9.74 | 27 |  | 262.98
338.76
Equipo
| 37 00004 | HERRAMIENTAS MANUALES |  | %MO |  | 3 | 175.44 |  | 5.26
| 48 09974 | MEZCLADORA DE CONCRETO (TAMBOR) 18-22 HP 9-11 p3 |  | HM | 1 | 0.624 | 18.5 |  | 11.54
| 48 00032 | VIBRADOR A GASOLINA 1 3/4", 4HP |  | HM | 1 | 0.624 | 2 |  | 1.25
| 48 00927 | WINCHE - 2 BALDES, 3.6 HP |  | HM | 1 | 0.624 | 50 |  | 31.2
49.25
[8 empty] | Costo Unitario por M3 : | 563.45
Partida | 07.03.01.03.02 |  | ENCOFRADO Y DESENCOFRADO NORMAL PARA COLUMNAS |  |  |  | Rend: |  | 14.4235 M2/DIA
| Código | Descripción Insumo |  | Unidad | Cuadrilla | Cantidad | Precio |  | Parcial
Mano de Obra
| 47 09709 | CAPATAZ |  | HH | 0.1 | 0.0555 | 30.55 |  | 1.7
| 47 00007 | OPERARIO |  | HH | 1 | 0.5547 | 29.99 |  | 16.64
| 47 00008 | OFICIAL |  | HH | 1 | 0.5547 | 23.6 |  | 13.09
| 47 00009 | PEON |  | HH | 0.5 | 0.2773 | 21.36 |  | 5.92
37.35
Materiales
| 02 00117 | ALAMBRE NEGRO RECOCIDO # 8 |  | KG |  | 0.3 | 5 |  | 1.5
| 30 09975 | CLAVOS CON CABEZA DE 2", 3" Y 4" |  | KG |  | 0.17 | 5.08 |  | 0.86
| 43 00020 | MADERA TORNILLO |  | P2 |  | 4.25 | 8.47 |  | 36
38.36
Equipo
| 37 00004 | HERRAMIENTAS MANUALES |  | %MO |  | 3 | 37.35 |  | 1.12
1.12
[8 empty] | Costo Unitario por M2 : | 76.83
Partida | 07.03.01.03.03 |  | ACERO GRADO 60, EN COLUMNAS |  |  |  | Rend: |  | 250.0000 KG/DIA
| Código | Descripción Insumo |  | Unidad | Cuadrilla | Cantidad | Precio |  | Parcial
Mano de Obra
| 47 09709 | CAPATAZ |  | HH | 0.1 | 0.0032 | 30.55 |  | 0.1
| 47 00007 | OPERARIO |  | HH | 1 | 0.032 | 29.99 |  | 0.96
| 47 00008 | OFICIAL |  | HH | 1 | 0.032 | 23.6 |  | 0.76
1.82
Materiales
| 02 00123 | ALAMBRE NEGRO RECOCIDO # 16 |  | KG |  | 0.05 | 5 |  | 0.25
| 03 06091 | ACERO DE REFUERZO FY=4200 GRADO 60 |  | kg |  | 1.07 | 4.2 |  | 4.49
4.74
Equipo
| 37 00004 | HERRAMIENTAS MANUALES |  | %MO |  | 10.5 | 1.82 |  | 0.19
0.19
[8 empty] | Costo Unitario por KG : | 6.75
Partida | 07.03.01.04.01 |  | CONCRETO f'c=210Kg/cm2 PARA VIGAS |  |  |  | Rend: |  | 19.3310 M3/DIA
| Código | Descripción Insumo |  | Unidad | Cuadrilla | Cantidad | Precio |  | Parcial
Mano de Obra
| 47 09709 | CAPATAZ |  | HH | 0.1 | 0.0414 | 30.55 |  | 1.26
| 47 00007 | OPERARIO |  | HH | 2 | 0.8277 | 29.99 |  | 24.82
| 47 00008 | OFICIAL |  | HH | 2 | 0.8277 | 23.6 |  | 19.53
| 47 00009 | PEON |  | HH | 8 | 3.3107 | 21.36 |  | 70.72
116.33
Materiales
| 05 00029 | ARENA GRUESA |  | M3 |  | 0.42 | 59 |  | 24.78
| 05 06155 | PIEDRA CHANCADA DE 1/2" Y 3/4" |  | m3 |  | 0.85 | 60 |  | 51
| 21 00003 | CEMENTO PORTLAND TIPO IP (42.5KG) |  | BOL |  | 9.74 | 27 |  | 262.98
338.76
Equipo
| 37 00004 | HERRAMIENTAS MANUALES |  | %MO |  | 3 | 116.33 |  | 3.49
| 48 09974 | MEZCLADORA DE CONCRETO (TAMBOR) 18-22 HP 9-11 p3 |  | HM | 1 | 0.4138 | 18.5 |  | 7.66
| 48 00032 | VIBRADOR A GASOLINA 1 3/4", 4HP |  | HM | 1 | 0.4138 | 2 |  | 0.83
11.98
[8 empty] | Costo Unitario por M3 : | 467.07
Partida | 07.03.01.04.02 |  | ENCOFRADO Y DESENCOFRADO NORMAL PARA VIGAS |  |  |  | Rend: |  | 12.0500 M2/DIA
| Código | Descripción Insumo |  | Unidad | Cuadrilla | Cantidad | Precio |  | Parcial
Mano de Obra
| 47 09709 | CAPATAZ |  | HH | 0.1 | 0.0664 | 30.55 |  | 2.03
| 47 00007 | OPERARIO |  | HH | 1 | 0.6639 | 29.99 |  | 19.91
| 47 00008 | OFICIAL |  | HH | 1 | 0.6639 | 23.6 |  | 15.67
| 47 00009 | PEON |  | HH | 0.5 | 0.332 | 21.36 |  | 7.09
44.7
Materiales
| 02 00117 | ALAMBRE NEGRO RECOCIDO # 8 |  | KG |  | 0.2 | 5 |  | 1
| 30 09975 | CLAVOS CON CABEZA DE 2", 3" Y 4" |  | KG |  | 0.24 | 5.08 |  | 1.22
| 43 00020 | MADERA TORNILLO |  | P2 |  | 5.41 | 8.47 |  | 45.82
48.04
Equipo
| 37 00004 | HERRAMIENTAS MANUALES |  | %MO |  | 3 | 44.7 |  | 1.34
1.34
[8 empty] | Costo Unitario por M2 : | 94.08
Partida | 07.03.01.04.03 |  | ACERO GRADO 60, EN VIGAS |  |  |  | Rend: |  | 250.0000 KG/DIA
| Código | Descripción Insumo |  | Unidad | Cuadrilla | Cantidad | Precio |  | Parcial
Mano de Obra
| 47 09709 | CAPATAZ |  | HH | 0.1 | 0.0032 | 30.55 |  | 0.1
| 47 00007 | OPERARIO |  | HH | 1 | 0.032 | 29.99 |  | 0.96
| 47 00008 | OFICIAL |  | HH | 1 | 0.032 | 23.6 |  | 0.76
1.82
Materiales
| 02 00123 | ALAMBRE NEGRO RECOCIDO # 16 |  | KG |  | 0.05 | 5 |  | 0.25
| 03 06091 | ACERO DE REFUERZO FY=4200 GRADO 60 |  | kg |  | 1.07 | 4.2 |  | 4.49
4.74
Equipo
| 37 00004 | HERRAMIENTAS MANUALES |  | %MO |  | 10.5 | 1.82 |  | 0.19
0.19
[8 empty] | Costo Unitario por KG : | 6.75
Partida | 07.03.01.05.01.01 |  | CONCRETO f'c=210Kg/cm2 PARA LOSAS ALIGERADAS |  |  |  | Rend: |  | 19.0690 M3/DIA
| Código | Descripción Insumo |  | Unidad | Cuadrilla | Cantidad | Precio |  | Parcial
Mano de Obra
| 47 09709 | CAPATAZ |  | HH | 0.2 | 0.0839 | 30.55 |  | 2.56
| 47 00007 | OPERARIO |  | HH | 2 | 0.8391 | 29.99 |  | 25.16
| 47 00008 | OFICIAL |  | HH | 2 | 0.8391 | 23.6 |  | 19.8
| 47 00009 | PEON |  | HH | 8 | 3.3562 | 21.36 |  | 71.69
119.21
Materiales
| 05 00029 | ARENA GRUESA |  | M3 |  | 0.42 | 59 |  | 24.78
| 05 06155 | PIEDRA CHANCADA DE 1/2" Y 3/4" |  | m3 |  | 0.85 | 60 |  | 51
| 21 00003 | CEMENTO PORTLAND TIPO IP (42.5KG) |  | BOL |  | 9.74 | 27 |  | 262.98
338.76
Equipo
| 37 00004 | HERRAMIENTAS MANUALES |  | %MO |  | 3 | 119.21 |  | 3.58
| 48 09974 | MEZCLADORA DE CONCRETO (TAMBOR) 18-22 HP 9-11 p3 |  | HM | 1 | 0.4195 | 18.5 |  | 7.76
| 48 00032 | VIBRADOR A GASOLINA 1 3/4", 4HP |  | HM | 1 | 0.4195 | 2 |  | 0.84
| 48 00927 | WINCHE - 2 BALDES, 3.6 HP |  | HM | 1 | 0.4195 | 50 |  | 20.98
33.16
[8 empty] | Costo Unitario por M3 : | 491.13
Partida | 07.03.01.05.01.02 |  | ENCOFRADO Y DESENCOFRADO NORMAL PARA LOSAS ALIGERADAS |  |  |  | Rend: |  | 15.4500 M2/DIA
| Código | Descripción Insumo |  | Unidad | Cuadrilla | Cantidad | Precio |  | Parcial
Mano de Obra
| 47 09709 | CAPATAZ |  | HH | 0.1 | 0.0518 | 30.55 |  | 1.58
| 47 00007 | OPERARIO |  | HH | 1 | 0.5178 | 29.99 |  | 15.53
| 47 00008 | OFICIAL |  | HH | 1 | 0.5178 | 23.6 |  | 12.22
| 47 00009 | PEON |  | HH | 0.5 | 0.2589 | 21.36 |  | 5.53
34.86
Materiales
| 02 00117 | ALAMBRE NEGRO RECOCIDO # 8 |  | KG |  | 0.1 | 5 |  | 0.5
| 30 09975 | CLAVOS CON CABEZA DE 2", 3" Y 4" |  | KG |  | 0.11 | 5.08 |  | 0.56
| 43 00020 | MADERA TORNILLO |  | P2 |  | 3.56 | 8.47 |  | 30.15
31.21
Equipo
| 37 00004 | HERRAMIENTAS MANUALES |  | %MO |  | 3 | 34.86 |  | 1.05
1.05
[8 empty] | Costo Unitario por M2 : | 67.12
Partida | 07.03.01.05.01.03 |  | LADRILLO PARA LOSA ALIGERADA 0.20x0.30x0.30m |  |  |  | Rend: |  | 1,850.0000 Und/DIA
| Código | Descripción Insumo |  | Unidad | Cuadrilla | Cantidad | Precio |  | Parcial
Mano de Obra
| 47 09709 | CAPATAZ |  | HH | 0.1 | 0.0004 | 30.55 |  | 0.01
| 47 00007 | OPERARIO |  | HH | 1 | 0.0043 | 29.99 |  | 0.13
| 47 00008 | OFICIAL |  | HH | 1 | 0.0043 | 23.6 |  | 0.1
| 47 00009 | PEON |  | HH | 9 | 0.0389 | 21.36 |  | 0.83
1.07
Materiales
| 17 01590 | LADRILLO P/TECHO 20x30x30 CM 8 HCOS. |  | UND |  | 1.05 | 3 |  | 3.15
3.15
Equipo
| 37 00004 | HERRAMIENTAS MANUALES |  | %MO |  | 3.5 | 1.07 |  | 0.04
0.04
[8 empty] | Costo Unitario por Und : | 4.26
Partida | 07.03.01.05.01.04 |  | ACERO GRADO 60, EN LOSAS ALIGERADAS |  |  |  | Rend: |  | 250.0000 KG/DIA
| Código | Descripción Insumo |  | Unidad | Cuadrilla | Cantidad | Precio |  | Parcial
Mano de Obra
| 47 09709 | CAPATAZ |  | HH | 0.1 | 0.0032 | 30.55 |  | 0.1
| 47 00007 | OPERARIO |  | HH | 1 | 0.032 | 29.99 |  | 0.96
| 47 00008 | OFICIAL |  | HH | 1 | 0.032 | 23.6 |  | 0.76
1.82
Materiales
| 02 00123 | ALAMBRE NEGRO RECOCIDO # 16 |  | KG |  | 0.05 | 5 |  | 0.25
| 03 06091 | ACERO DE REFUERZO FY=4200 GRADO 60 |  | kg |  | 1.07 | 4.2 |  | 4.49
4.74
Equipo
| 37 00004 | HERRAMIENTAS MANUALES |  | %MO |  | 10.5 | 1.82 |  | 0.19
0.19
[8 empty] | Costo Unitario por KG : | 6.75
Partida | 07.03.01.06.01 |  | CONCRETO f'c=210Kg/cm2 PARA ESCALERAS |  |  |  | Rend: |  | 12.0000 M3/DIA
| Código | Descripción Insumo |  | Unidad | Cuadrilla | Cantidad | Precio |  | Parcial
Mano de Obra
| 47 09709 | CAPATAZ |  | HH | 0.1 | 0.0667 | 30.55 |  | 2.04
| 47 00007 | OPERARIO |  | HH | 2 | 1.3333 | 29.99 |  | 39.99
| 47 00008 | OFICIAL |  | HH | 2 | 1.3333 | 23.6 |  | 31.47
| 47 00009 | PEON |  | HH | 8 | 5.3333 | 21.36 |  | 113.92
187.42
Materiales
| 05 00029 | ARENA GRUESA |  | M3 |  | 0.42 | 59 |  | 24.78
| 05 06155 | PIEDRA CHANCADA DE 1/2" Y 3/4" |  | m3 |  | 0.85 | 60 |  | 51
| 21 00003 | CEMENTO PORTLAND TIPO IP (42.5KG) |  | BOL |  | 9.74 | 27 |  | 262.98
338.76
Equipo
| 37 00004 | HERRAMIENTAS MANUALES |  | %MO |  | 3 | 187.42 |  | 5.62
| 48 09974 | MEZCLADORA DE CONCRETO (TAMBOR) 18-22 HP 9-11 p3 |  | HM | 1 | 0.6667 | 18.5 |  | 12.33
| 48 00032 | VIBRADOR A GASOLINA 1 3/4", 4HP |  | HM | 1 | 0.6667 | 2 |  | 1.33
19.28
[8 empty] | Costo Unitario por M3 : | 545.46
Partida | 07.03.01.06.02 |  | ENCOFRADO Y DESENCOFRADO NORMAL PARA ESCALERAS |  |  |  | Rend: |  | 14.1850 M2/DIA
| Código | Descripción Insumo |  | Unidad | Cuadrilla | Cantidad | Precio |  | Parcial
Mano de Obra
| 47 09709 | CAPATAZ |  | HH | 0.1 | 0.0564 | 30.55 |  | 1.72
| 47 00007 | OPERARIO |  | HH | 1 | 0.564 | 29.99 |  | 16.91
| 47 00008 | OFICIAL |  | HH | 1 | 0.564 | 23.6 |  | 13.31
| 47 00009 | PEON |  | HH | 0.5 | 0.282 | 21.36 |  | 6.02
37.96
Materiales
| 02 00117 | ALAMBRE NEGRO RECOCIDO # 8 |  | KG |  | 0.1 | 5 |  | 0.5
| 30 09975 | CLAVOS CON CABEZA DE 2", 3" Y 4" |  | KG |  | 0.11 | 5.08 |  | 0.56
| 43 00020 | MADERA TORNILLO |  | P2 |  | 3.56 | 8.47 |  | 30.15
31.21
Equipo
| 37 00004 | HERRAMIENTAS MANUALES |  | %MO |  | 3 | 37.96 |  | 1.14
1.14
[8 empty] | Costo Unitario por M2 : | 70.31
Partida | 07.03.01.06.03 |  | ACERO GRADO 60, EN ESCALERAS |  |  |  | Rend: |  | 200.0000 KG/DIA
| Código | Descripción Insumo |  | Unidad | Cuadrilla | Cantidad | Precio |  | Parcial
Mano de Obra
| 47 09709 | CAPATAZ |  | HH | 0.1 | 0.004 | 30.55 |  | 0.12
| 47 00007 | OPERARIO |  | HH | 1 | 0.04 | 29.99 |  | 1.2
| 47 00008 | OFICIAL |  | HH | 1 | 0.04 | 23.6 |  | 0.94
2.26
Materiales
| 02 00123 | ALAMBRE NEGRO RECOCIDO # 16 |  | KG |  | 0.05 | 5 |  | 0.25
| 03 06091 | ACERO DE REFUERZO FY=4200 GRADO 60 |  | kg |  | 1.07 | 4.2 |  | 4.49
4.74
Equipo
| 37 00004 | HERRAMIENTAS MANUALES |  | %MO |  | 11 | 2.26 |  | 0.25
0.25
[8 empty] | Costo Unitario por KG : | 7.25
Partida | 07.03.02.01.01 |  | CONCRETO f'c=210Kg/cm2 PARA COLUMNAS |  |  |  | Rend: |  | 12.8198 M3/DIA
| Código | Descripción Insumo |  | Unidad | Cuadrilla | Cantidad | Precio |  | Parcial
Mano de Obra
| 47 09709 | CAPATAZ |  | HH | 0.1 | 0.0624 | 30.55 |  | 1.91
| 47 00007 | OPERARIO |  | HH | 2 | 1.2481 | 29.99 |  | 37.43
| 47 00008 | OFICIAL |  | HH | 2 | 1.2481 | 23.6 |  | 29.46
| 47 00009 | PEON |  | HH | 8 | 4.9923 | 21.36 |  | 106.64
175.44
Materiales
| 05 00029 | ARENA GRUESA |  | M3 |  | 0.42 | 59 |  | 24.78
| 05 06155 | PIEDRA CHANCADA DE 1/2" Y 3/4" |  | m3 |  | 0.85 | 60 |  | 51
| 21 00003 | CEMENTO PORTLAND TIPO IP (42.5KG) |  | BOL |  | 9.74 | 27 |  | 262.98
338.76
Equipo
| 37 00004 | HERRAMIENTAS MANUALES |  | %MO |  | 3 | 175.44 |  | 5.26
| 48 09974 | MEZCLADORA DE CONCRETO (TAMBOR) 18-22 HP 9-11 p3 |  | HM | 1 | 0.624 | 18.5 |  | 11.54
| 48 00032 | VIBRADOR A GASOLINA 1 3/4", 4HP |  | HM | 1 | 0.624 | 2 |  | 1.25
| 48 00927 | WINCHE - 2 BALDES, 3.6 HP |  | HM | 1 | 0.624 | 50 |  | 31.2
49.25
[8 empty] | Costo Unitario por M3 : | 563.45
Partida | 07.03.02.01.02 |  | ENCOFRADO Y DESENCOFRADO NORMAL PARA COLUMNAS |  |  |  | Rend: |  | 14.4235 M2/DIA
| Código | Descripción Insumo |  | Unidad | Cuadrilla | Cantidad | Precio |  | Parcial
Mano de Obra
| 47 09709 | CAPATAZ |  | HH | 0.1 | 0.0555 | 30.55 |  | 1.7
| 47 00007 | OPERARIO |  | HH | 1 | 0.5547 | 29.99 |  | 16.64
| 47 00008 | OFICIAL |  | HH | 1 | 0.5547 | 23.6 |  | 13.09
| 47 00009 | PEON |  | HH | 0.5 | 0.2773 | 21.36 |  | 5.92
37.35
Materiales
| 02 00117 | ALAMBRE NEGRO RECOCIDO # 8 |  | KG |  | 0.3 | 5 |  | 1.5
| 30 09975 | CLAVOS CON CABEZA DE 2", 3" Y 4" |  | KG |  | 0.17 | 5.08 |  | 0.86
| 43 00020 | MADERA TORNILLO |  | P2 |  | 4.25 | 8.47 |  | 36
38.36
Equipo
| 37 00004 | HERRAMIENTAS MANUALES |  | %MO |  | 3 | 37.35 |  | 1.12
1.12
[8 empty] | Costo Unitario por M2 : | 76.83
Partida | 07.03.02.01.03 |  | ACERO GRADO 60, EN COLUMNAS |  |  |  | Rend: |  | 250.0000 KG/DIA
| Código | Descripción Insumo |  | Unidad | Cuadrilla | Cantidad | Precio |  | Parcial
Mano de Obra
| 47 09709 | CAPATAZ |  | HH | 0.1 | 0.0032 | 30.55 |  | 0.1
| 47 00007 | OPERARIO |  | HH | 1 | 0.032 | 29.99 |  | 0.96
| 47 00008 | OFICIAL |  | HH | 1 | 0.032 | 23.6 |  | 0.76
1.82
Materiales
| 02 00123 | ALAMBRE NEGRO RECOCIDO # 16 |  | KG |  | 0.05 | 5 |  | 0.25
| 03 06091 | ACERO DE REFUERZO FY=4200 GRADO 60 |  | kg |  | 1.07 | 4.2 |  | 4.49
4.74
Equipo
| 37 00004 | HERRAMIENTAS MANUALES |  | %MO |  | 10.5 | 1.82 |  | 0.19
0.19
[8 empty] | Costo Unitario por KG : | 6.75
Partida | 07.03.02.02.01 |  | CONCRETO f'c=210Kg/cm2 PARA VIGAS |  |  |  | Rend: |  | 19.3310 M3/DIA
| Código | Descripción Insumo |  | Unidad | Cuadrilla | Cantidad | Precio |  | Parcial
Mano de Obra
| 47 09709 | CAPATAZ |  | HH | 0.1 | 0.0414 | 30.55 |  | 1.26
| 47 00007 | OPERARIO |  | HH | 2 | 0.8277 | 29.99 |  | 24.82
| 47 00008 | OFICIAL |  | HH | 2 | 0.8277 | 23.6 |  | 19.53
| 47 00009 | PEON |  | HH | 8 | 3.3107 | 21.36 |  | 70.72
116.33
Materiales
| 05 00029 | ARENA GRUESA |  | M3 |  | 0.42 | 59 |  | 24.78
| 05 06155 | PIEDRA CHANCADA DE 1/2" Y 3/4" |  | m3 |  | 0.85 | 60 |  | 51
| 21 00003 | CEMENTO PORTLAND TIPO IP (42.5KG) |  | BOL |  | 9.74 | 27 |  | 262.98
338.76
Equipo
| 37 00004 | HERRAMIENTAS MANUALES |  | %MO |  | 3 | 116.33 |  | 3.49
| 48 09974 | MEZCLADORA DE CONCRETO (TAMBOR) 18-22 HP 9-11 p3 |  | HM | 1 | 0.4138 | 18.5 |  | 7.66
| 48 00032 | VIBRADOR A GASOLINA 1 3/4", 4HP |  | HM | 1 | 0.4138 | 2 |  | 0.83
11.98
[8 empty] | Costo Unitario por M3 : | 467.07
Partida | 07.03.02.02.02 |  | ENCOFRADO Y DESENCOFRADO NORMAL PARA VIGAS |  |  |  | Rend: |  | 12.0500 M2/DIA
| Código | Descripción Insumo |  | Unidad | Cuadrilla | Cantidad | Precio |  | Parcial
Mano de Obra
| 47 09709 | CAPATAZ |  | HH | 0.1 | 0.0664 | 30.55 |  | 2.03
| 47 00007 | OPERARIO |  | HH | 1 | 0.6639 | 29.99 |  | 19.91
| 47 00008 | OFICIAL |  | HH | 1 | 0.6639 | 23.6 |  | 15.67
| 47 00009 | PEON |  | HH | 0.5 | 0.332 | 21.36 |  | 7.09
44.7
Materiales
| 02 00117 | ALAMBRE NEGRO RECOCIDO # 8 |  | KG |  | 0.2 | 5 |  | 1
| 30 09975 | CLAVOS CON CABEZA DE 2", 3" Y 4" |  | KG |  | 0.24 | 5.08 |  | 1.22
| 43 00020 | MADERA TORNILLO |  | P2 |  | 5.41 | 8.47 |  | 45.82
48.04
Equipo
| 37 00004 | HERRAMIENTAS MANUALES |  | %MO |  | 3 | 44.7 |  | 1.34
1.34
[8 empty] | Costo Unitario por M2 : | 94.08
Partida | 07.03.02.02.03 |  | ACERO GRADO 60, EN VIGAS |  |  |  | Rend: |  | 250.0000 KG/DIA
| Código | Descripción Insumo |  | Unidad | Cuadrilla | Cantidad | Precio |  | Parcial
Mano de Obra
| 47 09709 | CAPATAZ |  | HH | 0.1 | 0.0032 | 30.55 |  | 0.1
| 47 00007 | OPERARIO |  | HH | 1 | 0.032 | 29.99 |  | 0.96
| 47 00008 | OFICIAL |  | HH | 1 | 0.032 | 23.6 |  | 0.76
1.82
Materiales
| 02 00123 | ALAMBRE NEGRO RECOCIDO # 16 |  | KG |  | 0.05 | 5 |  | 0.25
| 03 06091 | ACERO DE REFUERZO FY=4200 GRADO 60 |  | kg |  | 1.07 | 4.2 |  | 4.49
4.74
Equipo
| 37 00004 | HERRAMIENTAS MANUALES |  | %MO |  | 10.5 | 1.82 |  | 0.19
0.19
[8 empty] | Costo Unitario por KG : | 6.75
Partida | 07.03.02.03.01.01 |  | CONCRETO f'c=210Kg/cm2 PARA LOSAS ALIGERADAS |  |  |  | Rend: |  | 19.0690 M3/DIA
| Código | Descripción Insumo |  | Unidad | Cuadrilla | Cantidad | Precio |  | Parcial
Mano de Obra
| 47 09709 | CAPATAZ |  | HH | 0.2 | 0.0839 | 30.55 |  | 2.56
| 47 00007 | OPERARIO |  | HH | 2 | 0.8391 | 29.99 |  | 25.16
| 47 00008 | OFICIAL |  | HH | 2 | 0.8391 | 23.6 |  | 19.8
| 47 00009 | PEON |  | HH | 8 | 3.3562 | 21.36 |  | 71.69
119.21
Materiales
| 05 00029 | ARENA GRUESA |  | M3 |  | 0.42 | 59 |  | 24.78
| 05 06155 | PIEDRA CHANCADA DE 1/2" Y 3/4" |  | m3 |  | 0.85 | 60 |  | 51
| 21 00003 | CEMENTO PORTLAND TIPO IP (42.5KG) |  | BOL |  | 9.74 | 27 |  | 262.98
338.76
Equipo
| 37 00004 | HERRAMIENTAS MANUALES |  | %MO |  | 3 | 119.21 |  | 3.58
| 48 09974 | MEZCLADORA DE CONCRETO (TAMBOR) 18-22 HP 9-11 p3 |  | HM | 1 | 0.4195 | 18.5 |  | 7.76
| 48 00032 | VIBRADOR A GASOLINA 1 3/4", 4HP |  | HM | 1 | 0.4195 | 2 |  | 0.84
| 48 00927 | WINCHE - 2 BALDES, 3.6 HP |  | HM | 1 | 0.4195 | 50 |  | 20.98
33.16
[8 empty] | Costo Unitario por M3 : | 491.13
Partida | 07.03.02.03.01.02 |  | ENCOFRADO Y DESENCOFRADO NORMAL PARA LOSAS ALIGERADAS |  |  |  | Rend: |  | 15.4500 M2/DIA
| Código | Descripción Insumo |  | Unidad | Cuadrilla | Cantidad | Precio |  | Parcial
Mano de Obra
| 47 09709 | CAPATAZ |  | HH | 0.1 | 0.0518 | 30.55 |  | 1.58
| 47 00007 | OPERARIO |  | HH | 1 | 0.5178 | 29.99 |  | 15.53
| 47 00008 | OFICIAL |  | HH | 1 | 0.5178 | 23.6 |  | 12.22
| 47 00009 | PEON |  | HH | 0.5 | 0.2589 | 21.36 |  | 5.53
34.86
Materiales
| 02 00117 | ALAMBRE NEGRO RECOCIDO # 8 |  | KG |  | 0.1 | 5 |  | 0.5
| 30 09975 | CLAVOS CON CABEZA DE 2", 3" Y 4" |  | KG |  | 0.11 | 5.08 |  | 0.56
| 43 00020 | MADERA TORNILLO |  | P2 |  | 3.56 | 8.47 |  | 30.15
31.21
Equipo
| 37 00004 | HERRAMIENTAS MANUALES |  | %MO |  | 3 | 34.86 |  | 1.05
1.05
[8 empty] | Costo Unitario por M2 : | 67.12
Partida | 07.03.02.03.01.03 |  | LADRILLO PARA LOSA ALIGERADA 0.20x0.30x0.30m |  |  |  | Rend: |  | 1,850.0000 Und/DIA
| Código | Descripción Insumo |  | Unidad | Cuadrilla | Cantidad | Precio |  | Parcial
Mano de Obra
| 47 09709 | CAPATAZ |  | HH | 0.1 | 0.0004 | 30.55 |  | 0.01
| 47 00007 | OPERARIO |  | HH | 1 | 0.0043 | 29.99 |  | 0.13
| 47 00008 | OFICIAL |  | HH | 1 | 0.0043 | 23.6 |  | 0.1
| 47 00009 | PEON |  | HH | 9 | 0.0389 | 21.36 |  | 0.83
1.07
Materiales
| 17 01590 | LADRILLO P/TECHO 20x30x30 CM 8 HCOS. |  | UND |  | 1.05 | 3 |  | 3.15
3.15
Equipo
| 37 00004 | HERRAMIENTAS MANUALES |  | %MO |  | 3.5 | 1.07 |  | 0.04
0.04
[8 empty] | Costo Unitario por Und : | 4.26
Partida | 07.03.02.03.01.04 |  | ACERO GRADO 60, EN LOSAS ALIGERADAS |  |  |  | Rend: |  | 250.0000 KG/DIA
| Código | Descripción Insumo |  | Unidad | Cuadrilla | Cantidad | Precio |  | Parcial
Mano de Obra
| 47 09709 | CAPATAZ |  | HH | 0.1 | 0.0032 | 30.55 |  | 0.1
| 47 00007 | OPERARIO |  | HH | 1 | 0.032 | 29.99 |  | 0.96
| 47 00008 | OFICIAL |  | HH | 1 | 0.032 | 23.6 |  | 0.76
1.82
Materiales
| 02 00123 | ALAMBRE NEGRO RECOCIDO # 16 |  | KG |  | 0.05 | 5 |  | 0.25
| 03 06091 | ACERO DE REFUERZO FY=4200 GRADO 60 |  | kg |  | 1.07 | 4.2 |  | 4.49
4.74
Equipo
| 37 00004 | HERRAMIENTAS MANUALES |  | %MO |  | 10.5 | 1.82 |  | 0.19
0.19
[8 empty] | Costo Unitario por KG : | 6.75
Partida | 07.03.02.04.01 |  | CONCRETO f'c=210Kg/cm2 PARA ESCALERAS |  |  |  | Rend: |  | 12.0000 M3/DIA
| Código | Descripción Insumo |  | Unidad | Cuadrilla | Cantidad | Precio |  | Parcial
Mano de Obra
| 47 09709 | CAPATAZ |  | HH | 0.1 | 0.0667 | 30.55 |  | 2.04
| 47 00007 | OPERARIO |  | HH | 2 | 1.3333 | 29.99 |  | 39.99
| 47 00008 | OFICIAL |  | HH | 2 | 1.3333 | 23.6 |  | 31.47
| 47 00009 | PEON |  | HH | 8 | 5.3333 | 21.36 |  | 113.92
187.42
Materiales
| 05 00029 | ARENA GRUESA |  | M3 |  | 0.42 | 59 |  | 24.78
| 05 06155 | PIEDRA CHANCADA DE 1/2" Y 3/4" |  | m3 |  | 0.85 | 60 |  | 51
| 21 00003 | CEMENTO PORTLAND TIPO IP (42.5KG) |  | BOL |  | 9.74 | 27 |  | 262.98
338.76
Equipo
| 37 00004 | HERRAMIENTAS MANUALES |  | %MO |  | 3 | 187.42 |  | 5.62
| 48 09974 | MEZCLADORA DE CONCRETO (TAMBOR) 18-22 HP 9-11 p3 |  | HM | 1 | 0.6667 | 18.5 |  | 12.33
| 48 00032 | VIBRADOR A GASOLINA 1 3/4", 4HP |  | HM | 1 | 0.6667 | 2 |  | 1.33
19.28
[8 empty] | Costo Unitario por M3 : | 545.46
Partida | 07.03.02.04.02 |  | ENCOFRADO Y DESENCOFRADO NORMAL PARA ESCALERAS |  |  |  | Rend: |  | 14.1850 M2/DIA
| Código | Descripción Insumo |  | Unidad | Cuadrilla | Cantidad | Precio |  | Parcial
Mano de Obra
| 47 09709 | CAPATAZ |  | HH | 0.1 | 0.0564 | 30.55 |  | 1.72
| 47 00007 | OPERARIO |  | HH | 1 | 0.564 | 29.99 |  | 16.91
| 47 00008 | OFICIAL |  | HH | 1 | 0.564 | 23.6 |  | 13.31
| 47 00009 | PEON |  | HH | 0.5 | 0.282 | 21.36 |  | 6.02
37.96
Materiales
| 02 00117 | ALAMBRE NEGRO RECOCIDO # 8 |  | KG |  | 0.1 | 5 |  | 0.5
| 30 09975 | CLAVOS CON CABEZA DE 2", 3" Y 4" |  | KG |  | 0.11 | 5.08 |  | 0.56
| 43 00020 | MADERA TORNILLO |  | P2 |  | 3.56 | 8.47 |  | 30.15
31.21
Equipo
| 37 00004 | HERRAMIENTAS MANUALES |  | %MO |  | 3 | 37.96 |  | 1.14
1.14
[8 empty] | Costo Unitario por M2 : | 70.31
Partida | 07.03.02.04.03 |  | ACERO GRADO 60, EN ESCALERAS |  |  |  | Rend: |  | 200.0000 KG/DIA
| Código | Descripción Insumo |  | Unidad | Cuadrilla | Cantidad | Precio |  | Parcial
Mano de Obra
| 47 09709 | CAPATAZ |  | HH | 0.1 | 0.004 | 30.55 |  | 0.12
| 47 00007 | OPERARIO |  | HH | 1 | 0.04 | 29.99 |  | 1.2
| 47 00008 | OFICIAL |  | HH | 1 | 0.04 | 23.6 |  | 0.94
2.26
Materiales
| 02 00123 | ALAMBRE NEGRO RECOCIDO # 16 |  | KG |  | 0.05 | 5 |  | 0.25
| 03 06091 | ACERO DE REFUERZO FY=4200 GRADO 60 |  | kg |  | 1.07 | 4.2 |  | 4.49
4.74
Equipo
| 37 00004 | HERRAMIENTAS MANUALES |  | %MO |  | 11 | 2.26 |  | 0.25
0.25
[8 empty] | Costo Unitario por KG : | 7.25
Partida | 07.03.03.01.01 |  | CONCRETO f'c=210Kg/cm2 PARA COLUMNAS |  |  |  | Rend: |  | 12.8198 M3/DIA
| Código | Descripción Insumo |  | Unidad | Cuadrilla | Cantidad | Precio |  | Parcial
Mano de Obra
| 47 09709 | CAPATAZ |  | HH | 0.1 | 0.0624 | 30.55 |  | 1.91
| 47 00007 | OPERARIO |  | HH | 2 | 1.2481 | 29.99 |  | 37.43
| 47 00008 | OFICIAL |  | HH | 2 | 1.2481 | 23.6 |  | 29.46
| 47 00009 | PEON |  | HH | 8 | 4.9923 | 21.36 |  | 106.64
175.44
Materiales
| 05 00029 | ARENA GRUESA |  | M3 |  | 0.42 | 59 |  | 24.78
| 05 06155 | PIEDRA CHANCADA DE 1/2" Y 3/4" |  | m3 |  | 0.85 | 60 |  | 51
| 21 00003 | CEMENTO PORTLAND TIPO IP (42.5KG) |  | BOL |  | 9.74 | 27 |  | 262.98
338.76
Equipo
| 37 00004 | HERRAMIENTAS MANUALES |  | %MO |  | 3 | 175.44 |  | 5.26
| 48 09974 | MEZCLADORA DE CONCRETO (TAMBOR) 18-22 HP 9-11 p3 |  | HM | 1 | 0.624 | 18.5 |  | 11.54
| 48 00032 | VIBRADOR A GASOLINA 1 3/4", 4HP |  | HM | 1 | 0.624 | 2 |  | 1.25
| 48 00927 | WINCHE - 2 BALDES, 3.6 HP |  | HM | 1 | 0.624 | 50 |  | 31.2
49.25
[8 empty] | Costo Unitario por M3 : | 563.45
Partida | 07.03.03.01.02 |  | ENCOFRADO Y DESENCOFRADO NORMAL PARA COLUMNAS |  |  |  | Rend: |  | 14.4235 M2/DIA
| Código | Descripción Insumo |  | Unidad | Cuadrilla | Cantidad | Precio |  | Parcial
Mano de Obra
| 47 09709 | CAPATAZ |  | HH | 0.1 | 0.0555 | 30.55 |  | 1.7
| 47 00007 | OPERARIO |  | HH | 1 | 0.5547 | 29.99 |  | 16.64
| 47 00008 | OFICIAL |  | HH | 1 | 0.5547 | 23.6 |  | 13.09
| 47 00009 | PEON |  | HH | 0.5 | 0.2773 | 21.36 |  | 5.92
37.35
Materiales
| 02 00117 | ALAMBRE NEGRO RECOCIDO # 8 |  | KG |  | 0.3 | 5 |  | 1.5
| 30 09975 | CLAVOS CON CABEZA DE 2", 3" Y 4" |  | KG |  | 0.17 | 5.08 |  | 0.86
| 43 00020 | MADERA TORNILLO |  | P2 |  | 4.25 | 8.47 |  | 36
38.36
Equipo
| 37 00004 | HERRAMIENTAS MANUALES |  | %MO |  | 3 | 37.35 |  | 1.12
1.12
[8 empty] | Costo Unitario por M2 : | 76.83
Partida | 07.03.03.01.03 |  | ACERO GRADO 60, EN COLUMNAS |  |  |  | Rend: |  | 250.0000 KG/DIA
| Código | Descripción Insumo |  | Unidad | Cuadrilla | Cantidad | Precio |  | Parcial
Mano de Obra
| 47 09709 | CAPATAZ |  | HH | 0.1 | 0.0032 | 30.55 |  | 0.1
| 47 00007 | OPERARIO |  | HH | 1 | 0.032 | 29.99 |  | 0.96
| 47 00008 | OFICIAL |  | HH | 1 | 0.032 | 23.6 |  | 0.76
1.82
Materiales
| 02 00123 | ALAMBRE NEGRO RECOCIDO # 16 |  | KG |  | 0.05 | 5 |  | 0.25
| 03 06091 | ACERO DE REFUERZO FY=4200 GRADO 60 |  | kg |  | 1.07 | 4.2 |  | 4.49
4.74
Equipo
| 37 00004 | HERRAMIENTAS MANUALES |  | %MO |  | 10.5 | 1.82 |  | 0.19
0.19
[8 empty] | Costo Unitario por KG : | 6.75
Partida | 07.03.03.02.01 |  | CONCRETO f'c=210Kg/cm2 PARA VIGAS |  |  |  | Rend: |  | 19.3310 M3/DIA
| Código | Descripción Insumo |  | Unidad | Cuadrilla | Cantidad | Precio |  | Parcial
Mano de Obra
| 47 09709 | CAPATAZ |  | HH | 0.1 | 0.0414 | 30.55 |  | 1.26
| 47 00007 | OPERARIO |  | HH | 2 | 0.8277 | 29.99 |  | 24.82
| 47 00008 | OFICIAL |  | HH | 2 | 0.8277 | 23.6 |  | 19.53
| 47 00009 | PEON |  | HH | 8 | 3.3107 | 21.36 |  | 70.72
116.33
Materiales
| 05 00029 | ARENA GRUESA |  | M3 |  | 0.42 | 59 |  | 24.78
| 05 06155 | PIEDRA CHANCADA DE 1/2" Y 3/4" |  | m3 |  | 0.85 | 60 |  | 51
| 21 00003 | CEMENTO PORTLAND TIPO IP (42.5KG) |  | BOL |  | 9.74 | 27 |  | 262.98
338.76
Equipo
| 37 00004 | HERRAMIENTAS MANUALES |  | %MO |  | 3 | 116.33 |  | 3.49
| 48 09974 | MEZCLADORA DE CONCRETO (TAMBOR) 18-22 HP 9-11 p3 |  | HM | 1 | 0.4138 | 18.5 |  | 7.66
| 48 00032 | VIBRADOR A GASOLINA 1 3/4", 4HP |  | HM | 1 | 0.4138 | 2 |  | 0.83
11.98
[8 empty] | Costo Unitario por M3 : | 467.07
Partida | 07.03.03.02.02 |  | ENCOFRADO Y DESENCOFRADO NORMAL PARA VIGAS |  |  |  | Rend: |  | 12.0500 M2/DIA
| Código | Descripción Insumo |  | Unidad | Cuadrilla | Cantidad | Precio |  | Parcial
Mano de Obra
| 47 09709 | CAPATAZ |  | HH | 0.1 | 0.0664 | 30.55 |  | 2.03
| 47 00007 | OPERARIO |  | HH | 1 | 0.6639 | 29.99 |  | 19.91
| 47 00008 | OFICIAL |  | HH | 1 | 0.6639 | 23.6 |  | 15.67
| 47 00009 | PEON |  | HH | 0.5 | 0.332 | 21.36 |  | 7.09
44.7
Materiales
| 02 00117 | ALAMBRE NEGRO RECOCIDO # 8 |  | KG |  | 0.2 | 5 |  | 1
| 30 09975 | CLAVOS CON CABEZA DE 2", 3" Y 4" |  | KG |  | 0.24 | 5.08 |  | 1.22
| 43 00020 | MADERA TORNILLO |  | P2 |  | 5.41 | 8.47 |  | 45.82
48.04
Equipo
| 37 00004 | HERRAMIENTAS MANUALES |  | %MO |  | 3 | 44.7 |  | 1.34
1.34
[8 empty] | Costo Unitario por M2 : | 94.08
Partida | 07.03.03.02.03 |  | ACERO GRADO 60, EN VIGAS |  |  |  | Rend: |  | 250.0000 KG/DIA
| Código | Descripción Insumo |  | Unidad | Cuadrilla | Cantidad | Precio |  | Parcial
Mano de Obra
| 47 09709 | CAPATAZ |  | HH | 0.1 | 0.0032 | 30.55 |  | 0.1
| 47 00007 | OPERARIO |  | HH | 1 | 0.032 | 29.99 |  | 0.96
| 47 00008 | OFICIAL |  | HH | 1 | 0.032 | 23.6 |  | 0.76
1.82
Materiales
| 02 00123 | ALAMBRE NEGRO RECOCIDO # 16 |  | KG |  | 0.05 | 5 |  | 0.25
| 03 06091 | ACERO DE REFUERZO FY=4200 GRADO 60 |  | kg |  | 1.07 | 4.2 |  | 4.49
4.74
Equipo
| 37 00004 | HERRAMIENTAS MANUALES |  | %MO |  | 10.5 | 1.82 |  | 0.19
0.19
[8 empty] | Costo Unitario por KG : | 6.75
Partida | 07.03.03.03.01.01 |  | CONCRETO f'c=210Kg/cm2 PARA LOSAS ALIGERADAS |  |  |  | Rend: |  | 19.0690 M3/DIA
| Código | Descripción Insumo |  | Unidad | Cuadrilla | Cantidad | Precio |  | Parcial
Mano de Obra
| 47 09709 | CAPATAZ |  | HH | 0.2 | 0.0839 | 30.55 |  | 2.56
| 47 00007 | OPERARIO |  | HH | 2 | 0.8391 | 29.99 |  | 25.16
| 47 00008 | OFICIAL |  | HH | 2 | 0.8391 | 23.6 |  | 19.8
| 47 00009 | PEON |  | HH | 8 | 3.3562 | 21.36 |  | 71.69
119.21
Materiales
| 05 00029 | ARENA GRUESA |  | M3 |  | 0.42 | 59 |  | 24.78
| 05 06155 | PIEDRA CHANCADA DE 1/2" Y 3/4" |  | m3 |  | 0.85 | 60 |  | 51
| 21 00003 | CEMENTO PORTLAND TIPO IP (42.5KG) |  | BOL |  | 9.74 | 27 |  | 262.98
338.76
Equipo
| 37 00004 | HERRAMIENTAS MANUALES |  | %MO |  | 3 | 119.21 |  | 3.58
| 48 09974 | MEZCLADORA DE CONCRETO (TAMBOR) 18-22 HP 9-11 p3 |  | HM | 1 | 0.4195 | 18.5 |  | 7.76
| 48 00032 | VIBRADOR A GASOLINA 1 3/4", 4HP |  | HM | 1 | 0.4195 | 2 |  | 0.84
| 48 00927 | WINCHE - 2 BALDES, 3.6 HP |  | HM | 1 | 0.4195 | 50 |  | 20.98
33.16
[8 empty] | Costo Unitario por M3 : | 491.13
Partida | 07.03.03.03.01.02 |  | ENCOFRADO Y DESENCOFRADO NORMAL PARA LOSAS ALIGERADAS |  |  |  | Rend: |  | 15.4500 M2/DIA
| Código | Descripción Insumo |  | Unidad | Cuadrilla | Cantidad | Precio |  | Parcial
Mano de Obra
| 47 09709 | CAPATAZ |  | HH | 0.1 | 0.0518 | 30.55 |  | 1.58
| 47 00007 | OPERARIO |  | HH | 1 | 0.5178 | 29.99 |  | 15.53
| 47 00008 | OFICIAL |  | HH | 1 | 0.5178 | 23.6 |  | 12.22
| 47 00009 | PEON |  | HH | 0.5 | 0.2589 | 21.36 |  | 5.53
34.86
Materiales
| 02 00117 | ALAMBRE NEGRO RECOCIDO # 8 |  | KG |  | 0.1 | 5 |  | 0.5
| 30 09975 | CLAVOS CON CABEZA DE 2", 3" Y 4" |  | KG |  | 0.11 | 5.08 |  | 0.56
| 43 00020 | MADERA TORNILLO |  | P2 |  | 3.56 | 8.47 |  | 30.15
31.21
Equipo
| 37 00004 | HERRAMIENTAS MANUALES |  | %MO |  | 3 | 34.86 |  | 1.05
1.05
[8 empty] | Costo Unitario por M2 : | 67.12
Partida | 07.03.03.03.01.03 |  | LADRILLO PARA LOSA ALIGERADA 0.20x0.30x0.30m |  |  |  | Rend: |  | 1,850.0000 Und/DIA
| Código | Descripción Insumo |  | Unidad | Cuadrilla | Cantidad | Precio |  | Parcial
Mano de Obra
| 47 09709 | CAPATAZ |  | HH | 0.1 | 0.0004 | 30.55 |  | 0.01
| 47 00007 | OPERARIO |  | HH | 1 | 0.0043 | 29.99 |  | 0.13
| 47 00008 | OFICIAL |  | HH | 1 | 0.0043 | 23.6 |  | 0.1
| 47 00009 | PEON |  | HH | 9 | 0.0389 | 21.36 |  | 0.83
1.07
Materiales
| 17 01590 | LADRILLO P/TECHO 20x30x30 CM 8 HCOS. |  | UND |  | 1.05 | 3 |  | 3.15
3.15
Equipo
| 37 00004 | HERRAMIENTAS MANUALES |  | %MO |  | 3.5 | 1.07 |  | 0.04
0.04
[8 empty] | Costo Unitario por Und : | 4.26
Partida | 07.03.03.03.01.04 |  | ACERO GRADO 60, EN LOSAS ALIGERADAS |  |  |  | Rend: |  | 250.0000 KG/DIA
| Código | Descripción Insumo |  | Unidad | Cuadrilla | Cantidad | Precio |  | Parcial
Mano de Obra
| 47 09709 | CAPATAZ |  | HH | 0.1 | 0.0032 | 30.55 |  | 0.1
| 47 00007 | OPERARIO |  | HH | 1 | 0.032 | 29.99 |  | 0.96
| 47 00008 | OFICIAL |  | HH | 1 | 0.032 | 23.6 |  | 0.76
1.82
Materiales
| 02 00123 | ALAMBRE NEGRO RECOCIDO # 16 |  | KG |  | 0.05 | 5 |  | 0.25
| 03 06091 | ACERO DE REFUERZO FY=4200 GRADO 60 |  | kg |  | 1.07 | 4.2 |  | 4.49
4.74
Equipo
| 37 00004 | HERRAMIENTAS MANUALES |  | %MO |  | 10.5 | 1.82 |  | 0.19
0.19
[8 empty] | Costo Unitario por KG : | 6.75
Partida | 08.01.01 |  | MURO DE LADRILLO KK MECANIZADO TIPO IV SOGA, MEZCLA 1:5, E=1.5cm |  |  |  | Rend: |  | 9.4350 M2/DIA
| Código | Descripción Insumo |  | Unidad | Cuadrilla | Cantidad | Precio |  | Parcial
Mano de Obra
| 47 09709 | CAPATAZ |  | HH | 0.1 | 0.0848 | 30.55 |  | 2.59
| 47 00007 | OPERARIO |  | HH | 1 | 0.8479 | 29.99 |  | 25.43
| 47 00009 | PEON |  | HH | 0.5 | 0.424 | 21.36 |  | 9.06
37.08
Materiales
| 05 00029 | ARENA GRUESA |  | M3 |  | 0.026 | 59 |  | 1.53
| 17 00076 | LADRILLO KK TIPO IV 24x13x09 CM |  | UND |  | 40 | 1.68 |  | 67.2
| 21 00003 | CEMENTO PORTLAND TIPO IP (42.5KG) |  | BOL |  | 0.232 | 27 |  | 6.26
| 30 09975 | CLAVOS CON CABEZA DE 2", 3" Y 4" |  | KG |  | 0.02 | 5.08 |  | 0.1
| 43 00020 | MADERA TORNILLO |  | P2 |  | 0.58 | 8.47 |  | 4.91
80
Equipo
| 37 00004 | HERRAMIENTAS MANUALES |  | %MO |  | 3 | 37.08 |  | 1.11
1.11
[8 empty] | Costo Unitario por M2 : | 118.19
Partida | 08.02.01 |  | TARRAJEO RAYADO PRIMARIO, MEZCLA 1:5 |  |  |  | Rend: |  | 17.0400 M2/DIA
| Código | Descripción Insumo |  | Unidad | Cuadrilla | Cantidad | Precio |  | Parcial
Mano de Obra
| 47 09709 | CAPATAZ |  | HH | 0.1 | 0.0469 | 30.55 |  | 1.43
| 47 00007 | OPERARIO |  | HH | 1 | 0.4695 | 29.99 |  | 14.08
| 47 00009 | PEON |  | HH | 0.5 | 0.2347 | 21.36 |  | 5.01
20.52
Materiales
| 04 00033 | ARENA FINA |  | M3 |  | 0.017 | 82.6 |  | 1.4
| 21 00003 | CEMENTO PORTLAND TIPO IP (42.5KG) |  | BOL |  | 0.117 | 27 |  | 3.16
| 43 00020 | MADERA TORNILLO |  | P2 |  | 0.3 | 8.47 |  | 2.54
7.1
Equipo
| 37 00004 | HERRAMIENTAS MANUALES |  | %MO |  | 3 | 20.52 |  | 0.62
0.62
[8 empty] | Costo Unitario por M2 : | 28.24
Partida | 08.02.02 |  | TARRAJEO EN MUROS INTERIORES E=1.5cm, MEZCLA 1:5 |  |  |  | Rend: |  | 17.2100 M2/DIA
| Código | Descripción Insumo |  | Unidad | Cuadrilla | Cantidad | Precio |  | Parcial
Mano de Obra
| 47 09709 | CAPATAZ |  | HH | 0.1 | 0.0465 | 30.55 |  | 1.42
| 47 00007 | OPERARIO |  | HH | 1 | 0.4648 | 29.99 |  | 13.94
| 47 00009 | PEON |  | HH | 0.5 | 0.2324 | 21.36 |  | 4.96
20.32
Materiales
| 04 00033 | ARENA FINA |  | M3 |  | 0.017 | 82.6 |  | 1.4
| 21 00003 | CEMENTO PORTLAND TIPO IP (42.5KG) |  | BOL |  | 0.117 | 27 |  | 3.16
| 30 09975 | CLAVOS CON CABEZA DE 2", 3" Y 4" |  | KG |  | 0.022 | 5.08 |  | 0.11
| 43 00020 | MADERA TORNILLO |  | P2 |  | 0.58 | 8.47 |  | 4.91
9.58
Equipo
| 37 00004 | HERRAMIENTAS MANUALES |  | %MO |  | 3 | 20.32 |  | 0.61
0.61
[8 empty] | Costo Unitario por M2 : | 30.51
Partida | 08.02.03 |  | TARRAJEO EN MUROS EXTERIORES E=1.5cm, MEZCLA 1:5 |  |  |  | Rend: |  | 13.6500 M2/DIA
| Código | Descripción Insumo |  | Unidad | Cuadrilla | Cantidad | Precio |  | Parcial
Mano de Obra
| 47 09709 | CAPATAZ |  | HH | 0.1 | 0.0586 | 30.55 |  | 1.79
| 47 00007 | OPERARIO |  | HH | 1 | 0.5861 | 29.99 |  | 17.58
| 47 00009 | PEON |  | HH | 0.5 | 0.293 | 21.36 |  | 6.26
25.63
Materiales
| 04 00033 | ARENA FINA |  | M3 |  | 0.017 | 82.6 |  | 1.4
| 21 00003 | CEMENTO PORTLAND TIPO IP (42.5KG) |  | BOL |  | 0.117 | 27 |  | 3.16
| 30 09975 | CLAVOS CON CABEZA DE 2", 3" Y 4" |  | KG |  | 0.022 | 5.08 |  | 0.11
| 43 00020 | MADERA TORNILLO |  | P2 |  | 0.58 | 8.47 |  | 4.91
9.58
Equipo
| 37 00004 | HERRAMIENTAS MANUALES |  | %MO |  | 3 | 25.63 |  | 0.77
0.77
[8 empty] | Costo Unitario por M2 : | 35.98
Partida | 08.02.04 |  | TARRAJEO EN COLUMNAS E=1.5cm, MEZCLA 1:5 |  |  |  | Rend: |  | 7.8731 M2/DIA
| Código | Descripción Insumo |  | Unidad | Cuadrilla | Cantidad | Precio |  | Parcial
Mano de Obra
| 47 09709 | CAPATAZ |  | HH | 0.1 | 0.1016 | 30.55 |  | 3.1
| 47 00007 | OPERARIO |  | HH | 1 | 1.0161 | 29.99 |  | 30.47
| 47 00009 | PEON |  | HH | 0.4 | 0.4064 | 21.36 |  | 8.68
42.25
Materiales
| 04 00033 | ARENA FINA |  | M3 |  | 0.017 | 82.6 |  | 1.4
| 21 00003 | CEMENTO PORTLAND TIPO IP (42.5KG) |  | BOL |  | 0.117 | 27 |  | 3.16
| 30 09975 | CLAVOS CON CABEZA DE 2", 3" Y 4" |  | KG |  | 0.022 | 5.08 |  | 0.11
| 43 00020 | MADERA TORNILLO |  | P2 |  | 0.58 | 8.47 |  | 4.91
9.58
Equipo
| 37 00004 | HERRAMIENTAS MANUALES |  | %MO |  | 3.0609 | 42.25 |  | 1.29
1.29
[8 empty] | Costo Unitario por M2 : | 53.12
Partida | 08.02.05 |  | TARRAJEO EN VIGAS E=1.5cm, MEZCLA 1:5 |  |  |  | Rend: |  | 9.2650 M2/DIA
| Código | Descripción Insumo |  | Unidad | Cuadrilla | Cantidad | Precio |  | Parcial
Mano de Obra
| 47 09709 | CAPATAZ |  | HH | 0.1 | 0.0863 | 30.55 |  | 2.64
| 47 00007 | OPERARIO |  | HH | 1 | 0.8635 | 29.99 |  | 25.9
| 47 00009 | PEON |  | HH | 0.4 | 0.3454 | 21.36 |  | 7.38
35.92
Materiales
| 04 00033 | ARENA FINA |  | M3 |  | 0.017 | 82.6 |  | 1.4
| 21 00003 | CEMENTO PORTLAND TIPO IP (42.5KG) |  | BOL |  | 0.117 | 27 |  | 3.16
| 30 09975 | CLAVOS CON CABEZA DE 2", 3" Y 4" |  | KG |  | 0.044 | 5.08 |  | 0.22
| 43 00020 | MADERA TORNILLO |  | P2 |  | 2 | 8.47 |  | 16.94
21.72
Equipo
| 37 00004 | HERRAMIENTAS MANUALES |  | %MO |  | 3.0199 | 35.92 |  | 1.08
1.08
[8 empty] | Costo Unitario por M2 : | 58.72
Partida | 08.02.06 |  | VESTIDURAS DE DERRAMES E=1.5cm, MEZCLA 1:5 |  |  |  | Rend: |  | 21.1600 M/DIA
| Código | Descripción Insumo |  | Unidad | Cuadrilla | Cantidad | Precio |  | Parcial
Mano de Obra
| 47 09709 | CAPATAZ |  | HH | 0.1 | 0.0378 | 30.55 |  | 1.15
| 47 00007 | OPERARIO |  | HH | 1 | 0.3781 | 29.99 |  | 11.34
| 47 00009 | PEON |  | HH | 0.3 | 0.1134 | 21.36 |  | 2.42
14.91
Materiales
| 04 00033 | ARENA FINA |  | M3 |  | 0.002 | 82.6 |  | 0.17
| 21 00003 | CEMENTO PORTLAND TIPO IP (42.5KG) |  | BOL |  | 0.018 | 27 |  | 0.49
| 30 09975 | CLAVOS CON CABEZA DE 2", 3" Y 4" |  | KG |  | 0.01 | 5.08 |  | 0.05
| 43 00020 | MADERA TORNILLO |  | P2 |  | 0.127 | 8.47 |  | 1.08
1.79
Equipo
| 37 00004 | HERRAMIENTAS MANUALES |  | %MO |  | 3 | 14.91 |  | 0.45
0.45
[8 empty] | Costo Unitario por M : | 17.15
Partida | 08.02.07 |  | TARRAJEO EN FONDO DE ESCALERAS E=1.5cm, MEZCLA 1:5 |  |  |  | Rend: |  | 11.2020 M2/DIA
| Código | Descripción Insumo |  | Unidad | Cuadrilla | Cantidad | Precio |  | Parcial
Mano de Obra
| 47 09709 | CAPATAZ |  | HH | 0.1 | 0.0714 | 30.55 |  | 2.18
| 47 00007 | OPERARIO |  | HH | 1 | 0.7142 | 29.99 |  | 21.42
| 47 00009 | PEON |  | HH | 0.4 | 0.2857 | 21.36 |  | 6.1
29.7
Materiales
| 04 00033 | ARENA FINA |  | M3 |  | 0.017 | 82.6 |  | 1.4
| 21 00003 | CEMENTO PORTLAND TIPO IP (42.5KG) |  | BOL |  | 0.117 | 27 |  | 3.16
| 30 09975 | CLAVOS CON CABEZA DE 2", 3" Y 4" |  | KG |  | 0.044 | 5.08 |  | 0.22
| 43 00034 | MADERA CEDRO |  | P2 |  | 0.388 | 8.5 |  | 3.3
| 43 00020 | MADERA TORNILLO |  | P2 |  | 2 | 8.47 |  | 16.94
25.02
Equipo
| 37 00004 | HERRAMIENTAS MANUALES |  | %MO |  | 3 | 29.7 |  | 0.89
0.89
[8 empty] | Costo Unitario por M2 : | 55.61
Partida | 08.03.01 |  | TARRAJEO EN CIELORRASOS E=1.5cm, MEZCLA 1:5 |  |  |  | Rend: |  | 11.7185 M2/DIA
| Código | Descripción Insumo |  | Unidad | Cuadrilla | Cantidad | Precio |  | Parcial
Mano de Obra
| 47 09709 | CAPATAZ |  | HH | 0.1 | 0.0683 | 30.55 |  | 2.09
| 47 00007 | OPERARIO |  | HH | 1 | 0.6827 | 29.99 |  | 20.47
| 47 00009 | PEON |  | HH | 0.5 | 0.3413 | 21.36 |  | 7.29
29.85
Materiales
| 04 00033 | ARENA FINA |  | M3 |  | 0.016 | 82.6 |  | 1.32
| 21 00003 | CEMENTO PORTLAND TIPO IP (42.5KG) |  | BOL |  | 0.117 | 27 |  | 3.16
| 43 00020 | MADERA TORNILLO |  | P2 |  | 2.16 | 8.47 |  | 18.3
22.78
Equipo
| 37 00004 | HERRAMIENTAS MANUALES |  | %MO |  | 3 | 29.85 |  | 0.9
0.9
[8 empty] | Costo Unitario por M2 : | 53.53
Partida | 08.04.01 |  | CONTRAPISO E=4.8cm, BASE E=3.8cm, MEZCLA 1:5 PASTA 1:2 |  |  |  | Rend: |  | 120.3000 M2/DIA
| Código | Descripción Insumo |  | Unidad | Cuadrilla | Cantidad | Precio |  | Parcial
Mano de Obra
| 47 09709 | CAPATAZ |  | HH | 0.3 | 0.02 | 30.55 |  | 0.61
| 47 00007 | OPERARIO |  | HH | 2 | 0.133 | 29.99 |  | 3.99
| 47 00008 | OFICIAL |  | HH | 1 | 0.0665 | 23.6 |  | 1.57
| 47 00009 | PEON |  | HH | 4 | 0.266 | 21.36 |  | 5.68
11.85
Materiales
| 04 00033 | ARENA FINA |  | M3 |  | 0.042 | 82.6 |  | 3.47
| 21 00003 | CEMENTO PORTLAND TIPO IP (42.5KG) |  | BOL |  | 0.393 | 27 |  | 10.61
14.08
Equipo
| 37 00004 | HERRAMIENTAS MANUALES |  | %MO |  | 3 | 11.85 |  | 0.36
| 48 09974 | MEZCLADORA DE CONCRETO (TAMBOR) 18-22 HP 9-11 p3 |  | HM | 1 | 0.0665 | 18.5 |  | 1.23
1.59
[8 empty] | Costo Unitario por M2 : | 27.52
Partida | 08.05.01 |  | PISO CERAMICO SIONA WHITE 45x45cm |  |  |  | Rend: |  | 16.7100 M2/DIA
| Código | Descripción Insumo |  | Unidad | Cuadrilla | Cantidad | Precio |  | Parcial
Mano de Obra
| 47 09709 | CAPATAZ |  | HH | 0.1 | 0.0479 | 30.55 |  | 1.46
| 47 00007 | OPERARIO |  | HH | 1 | 0.4788 | 29.99 |  | 14.36
| 47 00009 | PEON |  | HH | 1 | 0.4788 | 21.36 |  | 10.23
26.05
Materiales
| 24 08535 | PEGAMENTO PARA LOSETAS Y CERAMICAS |  | KG |  | 0.05 | 45.66 |  | 2.28
| 24 08536 | PISO CERAMICO 45x45 |  | M2 |  | 1.05 | 25 |  | 26.25
| 30 00137 | PORCELANA |  | KG |  | 0.25 | 8.5 |  | 2.13
| 39 08537 | REGLA DE ALUMINIO 1½" X 3" X 6" |  | und |  | 0.0035 | 110 |  | 0.39
31.05
Equipo
| 37 00004 | HERRAMIENTAS MANUALES |  | %MO |  | 3.0199 | 26.05 |  | 0.79
0.79
[8 empty] | Costo Unitario por M2 : | 57.89
Partida | 08.06.01 |  | ZOCALO CERAMICO SIONA WHITE DE 45x45cm |  |  |  | Rend: |  | 10.2180 M2/DIA
| Código | Descripción Insumo |  | Unidad | Cuadrilla | Cantidad | Precio |  | Parcial
Mano de Obra
| 47 09709 | CAPATAZ |  | HH | 0.1 | 0.0783 | 30.55 |  | 2.39
| 47 00007 | OPERARIO |  | HH | 1 | 0.7829 | 29.99 |  | 23.48
| 47 00009 | PEON |  | HH | 0.33 | 0.2584 | 21.36 |  | 5.52
31.39
Materiales
| 24 08539 | MAYOLICA COLOR 1ra 30 x 20 cm |  | M2 |  | 1.05 | 25 |  | 26.25
| 24 08540 | PEGAMENTO PARA LOSETAS Y CERAMICAS |  | BOL |  | 0.172 | 45.66 |  | 7.85
| 30 00137 | PORCELANA |  | KG |  | 0.195 | 8.5 |  | 1.66
35.76
Equipo
| 37 00004 | HERRAMIENTAS MANUALES |  | %MO |  | 2 | 31.39 |  | 0.63
0.63
[8 empty] | Costo Unitario por M2 : | 67.78
Partida | 08.07.01 |  | PUERTA DE MADERA CONTRAPLACADA |  |  |  | Rend: |  | 3.0010 M2/DIA
| Código | Descripción Insumo |  | Unidad | Cuadrilla | Cantidad | Precio |  | Parcial
Mano de Obra
| 47 09709 | CAPATAZ |  | HH | 0.1 | 0.2666 | 30.55 |  | 8.14
| 47 00007 | OPERARIO |  | HH | 1.5 | 3.9987 | 29.99 |  | 119.92
| 47 00008 | OFICIAL |  | HH | 1 | 2.6658 | 23.6 |  | 62.91
190.97
Materiales
| 30 09975 | CLAVOS CON CABEZA DE 2", 3" Y 4" |  | KG |  | 0.05 | 5.08 |  | 0.25
| 43 00071 | COLA SINTETICA |  | GLN |  | 0.05 | 21.44 |  | 1.07
| 43 00025 | LIJA PARA MADERA |  | UND |  | 0.5 | 1.69 |  | 0.85
| 43 00020 | MADERA TORNILLO |  | P2 |  | 21 | 8.47 |  | 177.87
| 44 01018 | TRIPLAY LUPUNA 6mm x 4' x 8' |  | UND |  | 0.88 | 51.9 |  | 45.67
225.71
Equipo
| 37 00004 | HERRAMIENTAS MANUALES |  | %MO |  | 20 | 190.97 |  | 38.19
38.19
[8 empty] | Costo Unitario por M2 : | 454.87
Partida | 08.08.01 |  | PUERTA DE REJA METALICA |  |  |  | Rend: |  | 44.0600 M2/DIA
| Código | Descripción Insumo |  | Unidad | Cuadrilla | Cantidad | Precio |  | Parcial
Mano de Obra
| 47 09709 | CAPATAZ |  | HH | 0.1 | 0.0182 | 30.55 |  | 0.56
| 47 00007 | OPERARIO |  | HH | 1 | 0.1816 | 29.99 |  | 5.45
| 47 00008 | OFICIAL |  | HH | 0.5 | 0.0908 | 23.6 |  | 2.14
8.15
Materiales
| 26 08544 | REJA DE MALLA METALICA |  | M2 |  | 1.03 | 120 |  | 123.6
123.6
Equipo
| 37 00004 | HERRAMIENTAS MANUALES |  | %MO |  | 15 | 8.15 |  | 1.22
1.22
[8 empty] | Costo Unitario por M2 : | 132.97
Partida | 08.08.02 |  | DIVISION DE MELAMINE Y ESTRUCTURA DE ALUMINIO PARA SERVICIOS HIGIENICOS |  |  |  | Rend: |  | 2.7575 M2/DIA
| Código | Descripción Insumo |  | Unidad | Cuadrilla | Cantidad | Precio |  | Parcial
Mano de Obra
| 47 09709 | CAPATAZ |  | HH | 0.1 | 0.2901 | 30.55 |  | 8.86
| 47 00007 | OPERARIO |  | HH | 1 | 2.9012 | 29.99 |  | 87.01
95.87
Materiales
| 39 08545 | MELAMINE DE 15 MM |  | M2 |  | 1.03 | 51.7 |  | 53.25
| 52 08546 | PERFIL "U" ALUMINIO DE 3/4" |  | M |  | 2.84 | 175.28 |  | 497.8
551.05
Equipo
| 37 00004 | HERRAMIENTAS MANUALES |  | %MO |  | 3.0125 | 95.87 |  | 2.89
2.89
[8 empty] | Costo Unitario por M2 : | 649.81
Partida | 08.08.03 |  | BARANDAS METÁLICAS h=1.00m |  |  |  | Rend: |  | 7.1050 M/DIA
| Código | Descripción Insumo |  | Unidad | Cuadrilla | Cantidad | Precio |  | Parcial
Mano de Obra
| 47 09709 | CAPATAZ |  | HH | 0.1 | 0.1126 | 30.55 |  | 3.44
| 47 00007 | OPERARIO |  | HH | 1 | 1.126 | 29.99 |  | 33.77
| 47 00008 | OFICIAL |  | HH | 1 | 1.126 | 23.6 |  | 26.57
63.78
Materiales
| 30 00283 | ELECTRODO TIPO 6011 - CELLOCORD |  | KG |  | 0.1 | 22 |  | 2.2
| 30 00063 | LIJA PARA FIERRO |  | UND |  | 0.25 | 2.5 |  | 0.63
| 30 08552 | VIDRIO SISTEMA MODUGLASS 6mm |  | M2 |  | 5.6 | 125 |  | 700
| 54 00068 | PINTURA ANTICORROSIVA |  | GLN |  | 0.016 | 55 |  | 0.88
| 54 00606 | PINTURA ESMALTE SINTETICO |  | GLN |  | 0.01 | 48 |  | 0.48
| 65 03651 | TUBERIA DE F°N° 1 1/2" STANDARD |  | M |  | 1.1 | 142 |  | 156.2
| 65 01939 | TUBERIA DE F°N° 2" STANDARD |  | M |  | 2.11 | 150 |  | 316.5
1176.89
Equipo
| 37 00004 | HERRAMIENTAS MANUALES |  | %MO |  | 3 | 63.78 |  | 1.91
1.91
[8 empty] | Costo Unitario por M : | 1242.58
Partida | 08.08.04 |  | REJILLA DE VENTILACION |  |  |  | Rend: |  | 5.5060 M2/DIA
| Código | Descripción Insumo |  | Unidad | Cuadrilla | Cantidad | Precio |  | Parcial
Mano de Obra
| 47 09709 | CAPATAZ |  | HH | 0.1 | 0.1453 | 30.55 |  | 4.44
| 47 00007 | OPERARIO |  | HH | 1 | 1.453 | 29.99 |  | 43.58
| 47 00008 | OFICIAL |  | HH | 0.5 | 0.7265 | 23.6 |  | 17.15
65.17
Materiales
| 02 08547 | ANGULO 1"x1"x1/8" x6m. |  | PZA |  | 0.6633 | 70 |  | 46.43
| 02 08548 | TEE 1 1/2"x1 1/2"x1/8" x6m. |  | PZA |  | 2.7133 | 80 |  | 217.06
| 26 00282 | BISAGRA PIN |  | UND |  | 4.45 | 20 |  | 89
| 30 00862 | SOLDADURA CELLOCORD 1/8" |  | KG |  | 0.23 | 19.06 |  | 4.38
| 51 01418 | PLATINA DE FIERRO 1/8" x 1 1/2" x 6m |  | PZA |  | 0.9333 | 50 |  | 46.67
403.54
Equipo
| 37 00004 | HERRAMIENTAS MANUALES |  | %MO |  | 20.0199 | 65.17 |  | 13.05
13.05
[8 empty] | Costo Unitario por M2 : | 481.76
Partida | 08.08.05 |  | CELOSIA METALICA ORNAMENTAL |  |  |  | Rend: |  | 7.9850 M2/DIA
| Código | Descripción Insumo |  | Unidad | Cuadrilla | Cantidad | Precio |  | Parcial
Mano de Obra
| 47 09709 | CAPATAZ |  | HH | 0.1 | 0.1002 | 30.55 |  | 3.06
| 47 00007 | OPERARIO |  | HH | 1 | 1.0019 | 29.99 |  | 30.05
| 47 00009 | PEON |  | HH | 1 | 1.0019 | 21.36 |  | 21.4
54.51
Materiales
| 26 08549 | CELOSIA METALICA |  | M2 |  | 1 | 300 |  | 300
300
Equipo
| 37 00004 | HERRAMIENTAS MANUALES |  | %MO |  | 3.0199 | 54.51 |  | 1.65
1.65
[8 empty] | Costo Unitario por M2 : | 356.16
Partida | 08.09.01 |  | BISAGRA TIPO CAPUCHINO ALUMINIZADA 31/2" |  |  |  | Rend: |  | 14.0900 Pza/DIA
| Código | Descripción Insumo |  | Unidad | Cuadrilla | Cantidad | Precio |  | Parcial
Mano de Obra
| 47 00007 | OPERARIO |  | HH | 1 | 0.5678 | 29.99 |  | 17.03
17.03
Materiales
| 26 08550 | BISAGRA CAPUCHINA 3 1/2" X 3 1/2" |  | PAR |  | 1 | 11.5 |  | 11.5
11.5
Equipo
| 37 00004 | HERRAMIENTAS MANUALES |  | %MO |  | 3.1 | 17.03 |  | 0.53
0.53
[8 empty] | Costo Unitario por Pza : | 29.06
Partida | 08.09.02 |  | CERRADURA PUERTAS EXTERIORES INC/INSTALACION |  |  |  | Rend: |  | 5.1000 Pza/DIA
| Código | Descripción Insumo |  | Unidad | Cuadrilla | Cantidad | Precio |  | Parcial
Mano de Obra
| 47 09709 | CAPATAZ |  | HH | 0.1 | 0.1569 | 30.55 |  | 4.79
| 47 00007 | OPERARIO |  | HH | 1 | 1.5686 | 29.99 |  | 47.04
51.83
Materiales
| 26 00153 | CERRADURA EXTERIOR DE DOS GOLPES |  | UND |  | 1 | 72 |  | 72
72
Equipo
| 37 00004 | HERRAMIENTAS MANUALES |  | %MO |  | 3.0199 | 51.83 |  | 1.57
1.57
[8 empty] | Costo Unitario por Pza : | 125.4
Partida | 08.09.03 |  | CERRADURA PUERTAS INTERIORES INC/INSTALACION |  |  |  | Rend: |  | 10.7400 Pza/DIA
| Código | Descripción Insumo |  | Unidad | Cuadrilla | Cantidad | Precio |  | Parcial
Mano de Obra
| 47 09709 | CAPATAZ |  | HH | 0.1 | 0.0745 | 30.55 |  | 2.28
| 47 00007 | OPERARIO |  | HH | 1 | 0.7449 | 29.99 |  | 22.34
24.62
Materiales
| 26 08551 | CERRADURA DE PERILLA FORTE |  | PZA |  | 1 | 40.86 |  | 40.86
40.86
Equipo
| 37 00004 | HERRAMIENTAS MANUALES |  | %MO |  | 3.1 | 24.62 |  | 0.76
0.76
[8 empty] | Costo Unitario por Pza : | 66.24
Partida | 08.09.04 |  | CERRADURA PARA BAÑOS |  |  |  | Rend: |  | 12.1080 Pza/DIA
| Código | Descripción Insumo |  | Unidad | Cuadrilla | Cantidad | Precio |  | Parcial
Mano de Obra
| 47 09709 | CAPATAZ |  | HH | 0.1 | 0.0661 | 30.55 |  | 2.02
| 47 00007 | OPERARIO |  | HH | 1 | 0.6607 | 29.99 |  | 19.81
21.83
Materiales
| 26 02770 | CERRADURA 2 GOLPES CON TIRADOR TIPO FORTE |  | UND |  | 1 | 40.86 |  | 40.86
40.86
Equipo
| 37 00004 | HERRAMIENTAS MANUALES |  | %MO |  | 3 | 21.83 |  | 0.65
0.65
[8 empty] | Costo Unitario por Pza : | 63.34
Partida | 08.10.01 |  | VENTANAS DE VIDRIO INCOLORO SISTEMA MODUGLAS 6mm |  |  |  | Rend: |  | 48.5000 M2/DIA
| Código | Descripción Insumo |  | Unidad | Cuadrilla | Cantidad | Precio |  | Parcial
Mano de Obra
| 47 09709 | CAPATAZ |  | HH | 0.1 | 0.0165 | 30.55 |  | 0.5
| 47 00007 | OPERARIO |  | HH | 1 | 0.1649 | 29.99 |  | 4.95
| 47 00009 | PEON |  | HH | 1 | 0.1649 | 21.36 |  | 3.52
8.97
Materiales
| 30 00618 | SILICONA |  | UND |  | 0.2 | 24 |  | 4.8
| 30 08552 | VIDRIO SISTEMA MODUGLASS 6mm |  | M2 |  | 1.03 | 125 |  | 128.75
133.55
Equipo
| 37 00004 | HERRAMIENTAS MANUALES |  | %MO |  | 5 | 8.97 |  | 0.45
0.45
[8 empty] | Costo Unitario por M2 : | 142.97
Partida | 08.10.02 |  | ESPEJOS |  |  |  | Rend: |  | 1.0000 M2/DIA
| Código | Descripción Insumo |  | Unidad | Cuadrilla | Cantidad | Precio |  | Parcial
Materiales
| 39 08553 | Suministro y Colocacion de espejos |  | m2 |  | 1 | 140 |  | 140
140
[8 empty] | Costo Unitario por M2 : | 140
Partida | 08.11.01 |  | PINTURA LATEX 2 MANOS EN CIELORRASO |  |  |  | Rend: |  | 28.3500 M2/DIA
| Código | Descripción Insumo |  | Unidad | Cuadrilla | Cantidad | Precio |  | Parcial
Mano de Obra
| 47 09709 | CAPATAZ |  | HH | 0.1 | 0.0282 | 30.55 |  | 0.86
| 47 00007 | OPERARIO |  | HH | 1 | 0.2822 | 29.99 |  | 8.46
| 47 00009 | PEON |  | HH | 1 | 0.2822 | 21.36 |  | 6.03
15.35
Materiales
| 43 00025 | LIJA PARA MADERA |  | UND |  | 0.2 | 1.69 |  | 0.34
| 54 00065 | PINTURA LATEX |  | GLN |  | 0.044 | 110 |  | 4.84
| 54 02945 | SELLADOR PARA MUROS |  | GLN |  | 0.035 | 28.9 |  | 1.01
6.19
Equipo
| 37 00004 | HERRAMIENTAS MANUALES |  | %MO |  | 5 | 15.35 |  | 0.77
0.77
[8 empty] | Costo Unitario por M2 : | 22.31
Partida | 08.11.02 |  | PINTURA LATEX 2 MANOS EN MUROS INTERIORES |  |  |  | Rend: |  | 32.5500 M2/DIA
| Código | Descripción Insumo |  | Unidad | Cuadrilla | Cantidad | Precio |  | Parcial
Mano de Obra
| 47 09709 | CAPATAZ |  | HH | 0.1 | 0.0246 | 30.55 |  | 0.75
| 47 00007 | OPERARIO |  | HH | 1 | 0.2458 | 29.99 |  | 7.37
| 47 00009 | PEON |  | HH | 1 | 0.2458 | 21.36 |  | 5.25
13.37
Materiales
| 43 00025 | LIJA PARA MADERA |  | UND |  | 0.25 | 1.69 |  | 0.42
| 54 00065 | PINTURA LATEX |  | GLN |  | 0.0833 | 110 |  | 9.16
| 54 02945 | SELLADOR PARA MUROS |  | GLN |  | 0.04 | 28.9 |  | 1.16
10.74
Equipo
| 37 00004 | HERRAMIENTAS MANUALES |  | %MO |  | 3.1 | 13.37 |  | 0.41
0.41
[8 empty] | Costo Unitario por M2 : | 24.52
Partida | 08.11.03 |  | PINTURA LATEX 2 MANOS EN MUROS EXTERIORES |  |  |  | Rend: |  | 26.4850 M2/DIA
| Código | Descripción Insumo |  | Unidad | Cuadrilla | Cantidad | Precio |  | Parcial
Mano de Obra
| 47 09709 | CAPATAZ |  | HH | 0.1 | 0.0302 | 30.55 |  | 0.92
| 47 00007 | OPERARIO |  | HH | 1 | 0.3021 | 29.99 |  | 9.06
| 47 00009 | PEON |  | HH | 1 | 0.3021 | 21.36 |  | 6.45
16.43
Materiales
| 43 00025 | LIJA PARA MADERA |  | UND |  | 0.25 | 1.69 |  | 0.42
| 54 00065 | PINTURA LATEX |  | GLN |  | 0.0833 | 110 |  | 9.16
| 54 02945 | SELLADOR PARA MUROS |  | GLN |  | 0.04 | 28.9 |  | 1.16
10.74
Equipo
| 37 00004 | HERRAMIENTAS MANUALES |  | %MO |  | 3 | 16.43 |  | 0.49
0.49
[8 empty] | Costo Unitario por M2 : | 27.66
Partida | 08.11.04 |  | PINTURA EN PUERTAS DE MADERA, BARNIZ, 2 MANOS |  |  |  | Rend: |  | 25.7630 M2/DIA
| Código | Descripción Insumo |  | Unidad | Cuadrilla | Cantidad | Precio |  | Parcial
Mano de Obra
| 47 09709 | CAPATAZ |  | HH | 0.1 | 0.0311 | 30.55 |  | 0.95
| 47 00007 | OPERARIO |  | HH | 1 | 0.3105 | 29.99 |  | 9.31
| 47 00009 | PEON |  | HH | 0.5 | 0.1553 | 21.36 |  | 3.32
13.58
Materiales
| 30 00066 | AGUARRAS |  | GLN |  | 0.0046 | 30.9 |  | 0.14
| 43 00025 | LIJA PARA MADERA |  | UND |  | 0.2 | 1.69 |  | 0.34
| 54 00067 | BARNIZ MARINO |  | GLN |  | 0.123 | 105 |  | 12.92
13.4
Equipo
| 37 00004 | HERRAMIENTAS MANUALES |  | %MO |  | 5.1 | 13.58 |  | 0.69
0.69
[8 empty] | Costo Unitario por M2 : | 27.67
Partida | 08.11.05 |  | PINTURA EN BARANDAS ANTICORROSIVA Y ESMALTE 2 MANOS |  |  |  | Rend: |  | 186.0000 M/DIA
| Código | Descripción Insumo |  | Unidad | Cuadrilla | Cantidad | Precio |  | Parcial
Mano de Obra
| 47 00007 | OPERARIO |  | HH | 1 | 0.043 | 29.99 |  | 1.29
| 47 00009 | PEON |  | HH | 0.5 | 0.0215 | 21.36 |  | 0.46
1.75
Materiales
| 39 08554 | THINER ACRILICO |  | GLN |  | 0.05 | 22.9 |  | 1.15
| 54 00068 | PINTURA ANTICORROSIVA |  | GLN |  | 0.05 | 55 |  | 2.75
| 54 00606 | PINTURA ESMALTE SINTETICO |  | GLN |  | 0.05 | 48 |  | 2.4
6.3
Equipo
| 37 00004 | HERRAMIENTAS MANUALES |  | %MO |  | 3 | 1.75 |  | 0.05
| 48 04321 | COMPRESOR DE AIRE |  | UND |  | 0.0667 | 359 |  | 23.95
24
[8 empty] | Costo Unitario por M : | 32.05
Partida | 08.12.01 |  | MESA DE CONCRETO ACABADO EN CUARZO GRIS PARA OVALIN H=20cm |  |  |  | Rend: |  | 2.0000 m2/DIA
| Código | Descripción Insumo |  | Unidad | Cuadrilla | Cantidad | Precio |  | Parcial
Mano de Obra
| 47 09709 | CAPATAZ |  | HH | 0.1 | 0.4 | 30.55 |  | 12.22
| 47 00007 | OPERARIO |  | HH | 1 | 4 | 29.99 |  | 119.96
| 47 00008 | OFICIAL |  | HH | 0.3 | 1.2 | 23.6 |  | 28.32
| 47 00009 | PEON |  | HH | 1 | 4 | 21.36 |  | 85.44
245.94
Materiales
| 02 00123 | ALAMBRE NEGRO RECOCIDO # 16 |  | KG |  | 0.185 | 5 |  | 0.93
| 02 00117 | ALAMBRE NEGRO RECOCIDO # 8 |  | KG |  | 0.151 | 5 |  | 0.76
| 03 06091 | ACERO DE REFUERZO FY=4200 GRADO 60 |  | kg |  | 7.926 | 4.2 |  | 33.29
| 04 00033 | ARENA FINA |  | M3 |  | 0.065 | 82.6 |  | 5.37
| 05 00029 | ARENA GRUESA |  | M3 |  | 0.09 | 59 |  | 5.31
| 05 06155 | PIEDRA CHANCADA DE 1/2" Y 3/4" |  | m3 |  | 0.068 | 60 |  | 4.08
| 17 00845 | BLOQUE DE CONCRETO HUECO DE 15X19X30 CM |  | UND |  | 20 | 4 |  | 80
| 21 00003 | CEMENTO PORTLAND TIPO IP (42.5KG) |  | BOL |  | 1.5 | 27 |  | 40.5
| 30 09975 | CLAVOS CON CABEZA DE 2", 3" Y 4" |  | KG |  | 0.267 | 5.08 |  | 1.36
| 43 08556 | MADERA TORNILLO PARA ENCOFRADOS INCLUYE CORTE |  | p2 |  | 5.179 | 8.7 |  | 45.06
| 44 01018 | TRIPLAY LUPUNA 6mm x 4' x 8' |  | UND |  | 0.375 | 51.9 |  | 19.46
236.12
Equipo
| 37 00004 | HERRAMIENTAS MANUALES |  | %MO |  | 3.505 | 245.94 |  | 8.62
| 48 09974 | MEZCLADORA DE CONCRETO (TAMBOR) 18-22 HP 9-11 p3 |  | HM | 0.1 | 0.4 | 18.5 |  | 7.4
16.02
[8 empty] | Costo Unitario por m2 : | 498.08
Partida | 09.01.01.01 |  | INODORO NOVARA FLUX COLOR BLANCO |  |  |  | Rend: |  | 5.0000 und/DIA
| Código | Descripción Insumo |  | Unidad | Cuadrilla | Cantidad | Precio |  | Parcial
Materiales
| 10 08558 | FLUXOMETRO PARA TAZA |  | UND |  | 1 | 580 |  | 580
| 10 08559 | INODORO TREBOL BLANCO |  | UND |  | 1 | 196.9 |  | 196.9
776.9
[8 empty] | Costo Unitario por und : | 776.9
Partida | 09.01.01.02 |  | URINARIO CADET COLOR BLANCO |  |  |  | Rend: |  | 5.0670 und/DIA
| Código | Descripción Insumo |  | Unidad | Cuadrilla | Cantidad | Precio |  | Parcial
Mano de Obra
| 47 09709 | CAPATAZ |  | HH | 0.1 | 0.1579 | 30.55 |  | 4.82
| 47 00007 | OPERARIO |  | HH | 1 | 1.5788 | 29.99 |  | 47.35
| 47 00008 | OFICIAL |  | HH | 0.5 | 0.7894 | 23.6 |  | 18.63
70.8
Materiales
| 10 08560 | FLUXOMETRO PARA URINARIO |  | und |  | 1 | 398 |  | 398
| 10 08562 | UÑAS DE SUJECION PARA URINARIO C/PERNOS AUTOROSCANTE |  | und |  | 2 | 11.9 |  | 23.8
| 10 08561 | URINARIO BLANCO CADET (TREBOL) |  | und |  | 1 | 249.9 |  | 249.9
| 72 00490 | CINTA TEFLON |  | M |  | 1 | 0.2 |  | 0.2
671.9
Equipo
| 37 00004 | HERRAMIENTAS MANUALES |  | %MO |  | 3 | 70.8 |  | 2.12
2.12
[8 empty] | Costo Unitario por und : | 744.82
Partida | 09.01.01.03 |  | LAVATORIO OVALIN SONET COLOR BLANCO |  |  |  | Rend: |  | 1.0000 und/DIA
| Código | Descripción Insumo |  | Unidad | Cuadrilla | Cantidad | Precio |  | Parcial
Materiales
| 10 08563 | LAVATORIO OVALIN BLANCO C/MEZCLADOR TREBOL 4" |  | PZA |  | 1 | 327.8 |  | 327.8
327.8
[8 empty] | Costo Unitario por und : | 327.8
Partida | 09.01.01.04 |  | LAVATORIO DE PARED COLOR BLANCO |  |  |  | Rend: |  | 1.0000 und/DIA
| Código | Descripción Insumo |  | Unidad | Cuadrilla | Cantidad | Precio |  | Parcial
Materiales
| 10 08564 | LAVATORIO BLANCO |  | UND |  | 1 | 126.9 |  | 126.9
126.9
[8 empty] | Costo Unitario por und : | 126.9
Partida | 09.01.01.05 |  | LAVATORIO DE ACERO INOXIDABLE |  |  |  | Rend: |  | 7.4050 UND/DIA
| Código | Descripción Insumo |  | Unidad | Cuadrilla | Cantidad | Precio |  | Parcial
Mano de Obra
| 47 09709 | CAPATAZ |  | HH | 0.1 | 0.108 | 30.55 |  | 3.3
| 47 00007 | OPERARIO |  | HH | 1 | 1.0804 | 29.99 |  | 32.4
| 47 00009 | PEON |  | HH | 1 | 1.0804 | 21.36 |  | 23.08
58.78
Materiales
| 10 01042 | LAVAD. ACERO INOX. 1 POZA C/ESC 19"x37" |  | UND |  | 1 | 439 |  | 439
| 10 01240 | LLAVE DE LAVADERO PICO GIRATORIO L/ECO CROMADA |  | UND |  | 1 | 103.5 |  | 103.5
542.5
Equipo
| 37 00004 | HERRAMIENTAS MANUALES |  | %MO |  | 3 | 58.78 |  | 1.76
1.76
[8 empty] | Costo Unitario por UND : | 603.04
Partida | 09.01.02.01 |  | DISPENSADOR DE JABON |  |  |  | Rend: |  | 4.0000 und/DIA
| Código | Descripción Insumo |  | Unidad | Cuadrilla | Cantidad | Precio |  | Parcial
Mano de Obra
| 47 00008 | OFICIAL |  | HH | 0.1 | 0.2 | 23.6 |  | 4.72
4.72
Materiales
| 10 02586 | DISPENSADOR DE JABON LIQUIDO |  | UND |  | 1 | 169.9 |  | 169.9
169.9
Equipo
| 37 00004 | HERRAMIENTAS MANUALES |  | %MO |  | 3 | 4.72 |  | 0.14
0.14
[8 empty] | Costo Unitario por und : | 174.76
Partida | 09.01.02.02 |  | PAPELERA DE PLASTICO |  |  |  | Rend: |  | 9.5850 und/DIA
| Código | Descripción Insumo |  | Unidad | Cuadrilla | Cantidad | Precio |  | Parcial
Mano de Obra
| 47 00007 | OPERARIO |  | HH | 1 | 0.8346 | 29.99 |  | 25.03
25.03
Materiales
| 10 00939 | PAPELERA C/EJE 15x15 BLANCA |  | UND |  | 1 | 29.9 |  | 29.9
29.9
[8 empty] | Costo Unitario por und : | 54.93
Partida | 09.01.03.01 |  | INSTALACIÓN DE APARATOS SANITARIOS |  |  |  | Rend: |  | 5.5190 und/DIA
| Código | Descripción Insumo |  | Unidad | Cuadrilla | Cantidad | Precio |  | Parcial
Mano de Obra
| 47 09709 | CAPATAZ |  | HH | 0.1 | 0.145 | 30.55 |  | 4.43
| 47 00007 | OPERARIO |  | HH | 1 | 1.4495 | 29.99 |  | 43.47
| 47 00009 | PEON |  | HH | 0.5 | 0.7248 | 21.36 |  | 15.48
63.38
[8 empty] | Costo Unitario por und : | 63.38
Partida | 09.01.04.01 |  | INSTALACIÓN DE ACCESORIOS |  |  |  | Rend: |  | 11.0300 und/DIA
| Código | Descripción Insumo |  | Unidad | Cuadrilla | Cantidad | Precio |  | Parcial
Mano de Obra
| 47 09709 | CAPATAZ |  | HH | 0.1 | 0.0725 | 30.55 |  | 2.21
| 47 00007 | OPERARIO |  | HH | 1 | 0.7253 | 29.99 |  | 21.75
| 47 00009 | PEON |  | HH | 0.5 | 0.3626 | 21.36 |  | 7.75
31.71
[8 empty] | Costo Unitario por und : | 31.71
Partida | 09.02.01.01 |  | SALIDA DE AGUA FRÍA - PVC 1/2" |  |  |  | Rend: |  | 4.4871 PTO/DIA
| Código | Descripción Insumo |  | Unidad | Cuadrilla | Cantidad | Precio |  | Parcial
Mano de Obra
| 47 09709 | CAPATAZ |  | HH | 0.1 | 0.1783 | 30.55 |  | 5.45
| 47 00007 | OPERARIO |  | HH | 1 | 1.7829 | 29.99 |  | 53.47
| 47 00009 | PEON |  | HH | 1 | 1.7829 | 21.36 |  | 38.08
97
Materiales
| 30 00317 | PEGAMENTO PARA TUBERIA PVC |  | GLN |  | 0.0312 | 260 |  | 8.11
| 39 01073 | HIPOCLORITO DE CALCIO 70% |  | KG |  | 0.01 | 35 |  | 0.35
| 72 00490 | CINTA TEFLON |  | M |  | 1 | 0.2 |  | 0.2
| 72 08565 | CODO PVC SAP CLASE 10 - 1/2" x 90° |  | UND |  | 2 | 1.72 |  | 3.44
| 72 08566 | TEE PVC-SAP-CLASE 10 - 1/2" |  | UND |  | 1 | 1.9 |  | 1.9
| 72 08567 | TUBERIA PVC-CLASE 10 1/2" x 5M |  | M |  | 1.5 | 10.9 |  | 16.35
30.35
[8 empty] | Costo Unitario por PTO : | 127.35
Partida | 09.02.01.02 |  | SALIDA DE AGUA FRIA. - PVC 3/4" |  |  |  | Rend: |  | 3.9540 PTO/DIA
| Código | Descripción Insumo |  | Unidad | Cuadrilla | Cantidad | Precio |  | Parcial
Mano de Obra
| 47 09709 | CAPATAZ |  | HH | 0.1 | 0.2023 | 30.55 |  | 6.18
| 47 00007 | OPERARIO |  | HH | 1 | 2.0233 | 29.99 |  | 60.68
| 47 00009 | PEON |  | HH | 1 | 2.0233 | 21.36 |  | 43.22
110.08
Materiales
| 30 00317 | PEGAMENTO PARA TUBERIA PVC |  | GLN |  | 0.0313 | 260 |  | 8.14
| 39 01073 | HIPOCLORITO DE CALCIO 70% |  | KG |  | 0.01 | 35 |  | 0.35
| 72 00490 | CINTA TEFLON |  | M |  | 1 | 0.2 |  | 0.2
| 72 08568 | CODO PVC-SAP-CLASE 10 - 3/4" x 90 |  | UND |  | 3 | 3.3 |  | 9.9
| 72 08569 | TEE PVC-SAP-CLASE 10 - 3/4" |  | UND |  | 1.5 | 3.9 |  | 5.85
| 72 08570 | TUBERIA PVC-CLASE 10 3/4" x 5M |  | M |  | 2.5 | 24.2 |  | 60.5
84.94
[8 empty] | Costo Unitario por PTO : | 195.02
Partida | 09.02.01.03 |  | SALIDA DE AGUA FRIA. - PVC 1" |  |  |  | Rend: |  | 3.6090 PTO/DIA
| Código | Descripción Insumo |  | Unidad | Cuadrilla | Cantidad | Precio |  | Parcial
Mano de Obra
| 47 09709 | CAPATAZ |  | HH | 0.1 | 0.2217 | 30.55 |  | 6.77
| 47 00007 | OPERARIO |  | HH | 1 | 2.2167 | 29.99 |  | 66.48
| 47 00008 | OFICIAL |  | HH | 1 | 2.2167 | 23.6 |  | 52.31
125.56
Materiales
| 30 00317 | PEGAMENTO PARA TUBERIA PVC |  | GLN |  | 0.005 | 260 |  | 1.3
| 72 00490 | CINTA TEFLON |  | M |  | 1 | 0.2 |  | 0.2
| 72 08571 | CODO PVC SAP CLASE 10 - 1" x 90 |  | und |  | 1.05 | 4.9 |  | 5.15
| 72 08572 | TEE PVC-SAP CLASE 10 - 1" |  | und |  | 1.05 | 7.4 |  | 7.77
| 72 08573 | TUBERIA PVC-CLASE 10 1" x 5M |  | M |  | 1.8333 | 23 |  | 42.17
56.59
[8 empty] | Costo Unitario por PTO : | 182.15
Partida | 09.02.01.04 |  | SALIDA DE AGUA FRIA. - PVC 1 1/2" |  |  |  | Rend: |  | 3.6090 PTO/DIA
| Código | Descripción Insumo |  | Unidad | Cuadrilla | Cantidad | Precio |  | Parcial
Mano de Obra
| 47 09709 | CAPATAZ |  | HH | 0.1 | 0.2217 | 30.55 |  | 6.77
| 47 00007 | OPERARIO |  | HH | 1 | 2.2167 | 29.99 |  | 66.48
| 47 00008 | OFICIAL |  | HH | 1 | 2.2167 | 23.6 |  | 52.31
125.56
Materiales
| 02 08548 | TEE 1 1/2"x1 1/2"x1/8" x6m. |  | PZA |  | 1 | 80 |  | 80
| 30 00317 | PEGAMENTO PARA TUBERIA PVC |  | GLN |  | 0.005 | 260 |  | 1.3
| 63 03074 | CODO BRONCE 90° x 1 1/2" |  | UND |  | 1 | 10.9 |  | 10.9
| 72 00490 | CINTA TEFLON |  | M |  | 1 | 0.2 |  | 0.2
| 72 10047 | TUBERIA PVC-CLASE 10 - 1 1/2" x 5M |  | M |  | 1.03 | 38.7 |  | 39.86
132.26
[8 empty] | Costo Unitario por PTO : | 257.82
Partida | 09.02.02.01 |  | TUBERIA PVC CLASE 10 - 1/2" |  |  |  | Rend: |  | 36.8500 M/DIA
| Código | Descripción Insumo |  | Unidad | Cuadrilla | Cantidad | Precio |  | Parcial
Mano de Obra
| 47 09709 | CAPATAZ |  | HH | 0.1 | 0.0217 | 30.55 |  | 0.66
| 47 00007 | OPERARIO |  | HH | 1 | 0.2171 | 29.99 |  | 6.51
| 47 00008 | OFICIAL |  | HH | 1 | 0.2171 | 23.6 |  | 5.12
12.29
Materiales
| 30 02988 | CINTA TEFLON |  | UND |  | 1 | 0.2 |  | 0.2
| 30 00317 | PEGAMENTO PARA TUBERIA PVC |  | GLN |  | 0.01 | 260 |  | 2.6
| 72 08574 | TUBERIA PVC AGUA CLASE 10 DE 1/2" |  | m |  | 1.05 | 10.9 |  | 11.45
| 72 08575 | UNION ROSCADA PVC-SAP CLASE 10 - 1/2" |  | UND |  | 0.2 | 0.58 |  | 0.12
14.37
Equipo
| 37 00004 | HERRAMIENTAS MANUALES |  | %MO |  | 3.1 | 12.29 |  | 0.38
0.38
[8 empty] | Costo Unitario por M : | 27.04
Partida | 09.02.02.02 |  | TUBERIA PVC CLASE 10 - 3/4" |  |  |  | Rend: |  | 34.8500 M/DIA
| Código | Descripción Insumo |  | Unidad | Cuadrilla | Cantidad | Precio |  | Parcial
Mano de Obra
| 47 09709 | CAPATAZ |  | HH | 0.1 | 0.023 | 30.55 |  | 0.7
| 47 00007 | OPERARIO |  | HH | 1 | 0.2296 | 29.99 |  | 6.89
| 47 00008 | OFICIAL |  | HH | 1 | 0.2296 | 23.6 |  | 5.42
13.01
Materiales
| 30 02988 | CINTA TEFLON |  | UND |  | 0.02 | 0.2 |  | 0
| 30 00317 | PEGAMENTO PARA TUBERIA PVC |  | GLN |  | 0.01 | 260 |  | 2.6
| 72 08570 | TUBERIA PVC-CLASE 10 3/4" x 5M |  | M |  | 1.03 | 24.2 |  | 24.93
| 72 08576 | UNION ROSCADA PVC-SAP CLASE 10 - 3/4 |  | UND |  | 0.2 | 0.81 |  | 0.16
27.69
Equipo
| 37 00004 | HERRAMIENTAS MANUALES |  | %MO |  | 3.1 | 13.01 |  | 0.4
0.4
[8 empty] | Costo Unitario por M : | 41.1
Partida | 09.02.02.03 |  | TUBERIA PVC CLASE 10 - 1" |  |  |  | Rend: |  | 41.6810 m/DIA
| Código | Descripción Insumo |  | Unidad | Cuadrilla | Cantidad | Precio |  | Parcial
Mano de Obra
| 47 09709 | CAPATAZ |  | HH | 0.1 | 0.0192 | 30.55 |  | 0.59
| 47 00007 | OPERARIO |  | HH | 1 | 0.1919 | 29.99 |  | 5.76
| 47 00008 | OFICIAL |  | HH | 1 | 0.1919 | 23.6 |  | 4.53
10.88
Materiales
| 30 00317 | PEGAMENTO PARA TUBERIA PVC |  | GLN |  | 0.01 | 260 |  | 2.6
| 72 00490 | CINTA TEFLON |  | M |  | 0.02 | 0.2 |  | 0
| 72 08573 | TUBERIA PVC-CLASE 10 1" x 5M |  | M |  | 1.03 | 23 |  | 23.69
| 72 08577 | UNION ROSCADA PVC-SAP CLASE 10 - 1" |  | UND |  | 0.2 | 1.5 |  | 0.3
26.59
Equipo
| 37 00004 | HERRAMIENTAS MANUALES |  | %MO |  | 3 | 10.88 |  | 0.33
0.33
[8 empty] | Costo Unitario por m : | 37.8
Partida | 09.02.02.04 |  | TUBERIA PVC CLASE 10 - 1 1/2" |  |  |  | Rend: |  | 36.3500 M/DIA
| Código | Descripción Insumo |  | Unidad | Cuadrilla | Cantidad | Precio |  | Parcial
Mano de Obra
| 47 09709 | CAPATAZ |  | HH | 0.1 | 0.022 | 30.55 |  | 0.67
| 47 00007 | OPERARIO |  | HH | 1 | 0.2201 | 29.99 |  | 6.6
| 47 00009 | PEON |  | HH | 1 | 0.2201 | 21.36 |  | 4.7
11.97
Materiales
| 30 02988 | CINTA TEFLON |  | UND |  | 0.02 | 0.2 |  | 0
| 30 00317 | PEGAMENTO PARA TUBERIA PVC |  | GLN |  | 0.01 | 260 |  | 2.6
| 72 10047 | TUBERIA PVC-CLASE 10 - 1 1/2" x 5M |  | M |  | 1.03 | 38.7 |  | 39.86
| 72 08581 | UNION ROSCADA PVC-SAP CLASE 10 - 1 1/2" |  | UND |  | 0.2 | 1.82 |  | 0.36
42.82
Equipo
| 37 00004 | HERRAMIENTAS MANUALES |  | %MO |  | 3 | 11.97 |  | 0.36
0.36
[8 empty] | Costo Unitario por M : | 55.15
Partida | 09.02.03.01 |  | ACCESORIOS DE REDES DE AGUA FRIA |  |  |  | Rend: |  | 50.0000 GLB/DIA
| Código | Descripción Insumo |  | Unidad | Cuadrilla | Cantidad | Precio |  | Parcial
Materiales
| 72 08582 | ACCESORIOS DE REDES DE AGUA FRIA |  | GLB |  | 1 | 1200 |  | 1200
1200
[8 empty] | Costo Unitario por GLB : | 1200
Partida | 09.02.04.01 |  | VALVULA COMPUERTA DE BRONCE 1/2" |  |  |  | Rend: |  | 7.1790 Und/DIA
| Código | Descripción Insumo |  | Unidad | Cuadrilla | Cantidad | Precio |  | Parcial
Mano de Obra
| 47 09709 | CAPATAZ |  | HH | 0.1 | 0.1114 | 30.55 |  | 3.4
| 47 00007 | OPERARIO |  | HH | 1 | 1.1144 | 29.99 |  | 33.42
| 47 00009 | PEON |  | HH | 1 | 1.1144 | 21.36 |  | 23.8
60.62
Materiales
| 65 01300 | NIPLE F°G° 1/2 x 1 1/4" |  | UND |  | 2 | 2.5 |  | 5
| 65 01299 | UNION UNIVERSAL F°G° 1/2" |  | UND |  | 2 | 7.8 |  | 15.6
| 72 00490 | CINTA TEFLON |  | M |  | 2 | 0.2 |  | 0.4
| 78 01301 | VALVULA DE COMPUERTA 1/2" |  | UND |  | 1 | 36.86 |  | 36.86
57.86
Equipo
| 37 00004 | HERRAMIENTAS MANUALES |  | %MO |  | 3 | 60.62 |  | 1.82
1.82
[8 empty] | Costo Unitario por Und : | 120.3
Partida | 09.02.04.02 |  | VALVULA COMPUERTA DE BRONCE 1" |  |  |  | Rend: |  | 7.8180 Und/DIA
| Código | Descripción Insumo |  | Unidad | Cuadrilla | Cantidad | Precio |  | Parcial
Mano de Obra
| 47 09709 | CAPATAZ |  | HH | 0.1 | 0.1023 | 30.55 |  | 3.13
| 47 00007 | OPERARIO |  | HH | 1 | 1.0233 | 29.99 |  | 30.69
| 47 00009 | PEON |  | HH | 1 | 1.0233 | 21.36 |  | 21.86
55.68
Materiales
| 65 01882 | NIPLE F°G° 1" x 1 1/2" |  | UND |  | 2 | 2.97 |  | 5.94
| 65 01881 | UNION UNIVERSAL F°G° 1" |  | UND |  | 2 | 2 |  | 4
| 72 00490 | CINTA TEFLON |  | M |  | 2 | 0.2 |  | 0.4
| 78 01883 | VALVULA DE COMPUERTA 1" |  | UND |  | 1 | 67.8 |  | 67.8
78.14
Equipo
| 37 00004 | HERRAMIENTAS MANUALES |  | %MO |  | 3 | 55.68 |  | 1.67
1.67
[8 empty] | Costo Unitario por Und : | 135.49
Partida | 09.02.04.03 |  | VALVULA COMPUERTA DE BRONCE 1 1/2" |  |  |  | Rend: |  | 11.2070 UND/DIA
| Código | Descripción Insumo |  | Unidad | Cuadrilla | Cantidad | Precio |  | Parcial
Mano de Obra
| 47 09709 | CAPATAZ |  | HH | 0.1 | 0.0714 | 30.55 |  | 2.18
| 47 00007 | OPERARIO |  | HH | 1 | 0.7138 | 29.99 |  | 21.41
| 47 00009 | PEON |  | HH | 1 | 0.7138 | 21.36 |  | 15.25
38.84
Materiales
| 65 01309 | NIPLE F°G° 1 1/2" x 2" |  | UND |  | 2 | 2.5 |  | 5
| 65 01308 | UNION UNIVERSAL F°G° 1 1/2" |  | UND |  | 2 | 30.8 |  | 61.6
| 72 00490 | CINTA TEFLON |  | M |  | 2.5 | 0.2 |  | 0.5
| 78 01310 | VALVULA DE COMPUERTA 1 1/2" |  | UND |  | 1 | 115 |  | 115
182.1
Equipo
| 37 00004 | HERRAMIENTAS MANUALES |  | %MO |  | 3 | 38.84 |  | 1.17
1.17
[8 empty] | Costo Unitario por UND : | 222.11
Partida | 09.02.04.04 |  | VALVULA CHECK DE BRONCE 1" |  |  |  | Rend: |  | 7.6480 UND/DIA
| Código | Descripción Insumo |  | Unidad | Cuadrilla | Cantidad | Precio |  | Parcial
Mano de Obra
| 47 09709 | CAPATAZ |  | HH | 0.1 | 0.1046 | 30.55 |  | 3.2
| 47 00007 | OPERARIO |  | HH | 1 | 1.046 | 29.99 |  | 31.37
| 47 00009 | PEON |  | HH | 1 | 1.046 | 21.36 |  | 22.34
56.91
Materiales
| 72 00490 | CINTA TEFLON |  | M |  | 2.5 | 0.2 |  | 0.5
| 77 02840 | VALVULA CHECK ø 1" |  | UND |  | 1 | 63.56 |  | 63.56
64.06
Equipo
| 37 00004 | HERRAMIENTAS MANUALES |  | %MO |  | 3 | 56.91 |  | 1.71
1.71
[8 empty] | Costo Unitario por UND : | 122.68
Partida | 09.02.04.05 |  | VALVULA CHECK DE BRONCE 1 1/2" |  |  |  | Rend: |  | 8.9000 UND/DIA
| Código | Descripción Insumo |  | Unidad | Cuadrilla | Cantidad | Precio |  | Parcial
Mano de Obra
| 47 09709 | CAPATAZ |  | HH | 0.1 | 0.0899 | 30.55 |  | 2.75
| 47 00007 | OPERARIO |  | HH | 1 | 0.8989 | 29.99 |  | 26.96
| 47 00009 | PEON |  | HH | 1 | 0.8989 | 21.36 |  | 19.2
48.91
Materiales
| 65 01308 | UNION UNIVERSAL F°G° 1 1/2" |  | UND |  | 2 | 30.8 |  | 61.6
| 72 00490 | CINTA TEFLON |  | M |  | 2.5 | 0.2 |  | 0.5
| 77 01072 | VALVULA CHECK ø 1 1/2" |  | UND |  | 1 | 1200 |  | 1200
1262.1
Equipo
| 37 00004 | HERRAMIENTAS MANUALES |  | %MO |  | 3 | 48.91 |  | 1.47
1.47
[8 empty] | Costo Unitario por UND : | 1312.48
Partida | 09.02.04.06 |  | VALVULA FLOTADORA 1" |  |  |  | Rend: |  | 5.2180 UND/DIA
| Código | Descripción Insumo |  | Unidad | Cuadrilla | Cantidad | Precio |  | Parcial
Mano de Obra
| 47 09709 | CAPATAZ |  | HH | 0.1 | 0.1533 | 30.55 |  | 4.68
| 47 00007 | OPERARIO |  | HH | 1 | 1.5332 | 29.99 |  | 45.98
| 47 00009 | PEON |  | HH | 1 | 1.5332 | 21.36 |  | 32.75
83.41
Materiales
| 65 08583 | NIPLE DE F° GALV. DE 1" X 1" |  | UND |  | 2 | 2.5 |  | 5
| 65 01881 | UNION UNIVERSAL F°G° 1" |  | UND |  | 2 | 2 |  | 4
| 77 02841 | VALVULA FLOTADORA ø 1" |  | UND |  | 1 | 139.9 |  | 139.9
148.9
Equipo
| 37 00004 | HERRAMIENTAS MANUALES |  | %MO |  | 3 | 83.41 |  | 2.5
2.5
[8 empty] | Costo Unitario por UND : | 234.81
Partida | 09.02.05.01 |  | TANQUE ELEVADO DE PVC ROTOPLAS O SIMILAR DE 2500lt, INCLUYE ACCESORIOS Y BASE APOYO |  |  |  | Rend: |  | 4.0000 Und/DIA
| Código | Descripción Insumo |  | Unidad | Cuadrilla | Cantidad | Precio |  | Parcial
Materiales
| 10 08584 | TANQUE ELEVADO DE PVC ROTOPLAS O SIMILAR DE 2500lt, INCLUYE ACCESORIOS Y BASE APOYO |  | UND |  | 1 | 2500 |  | 2500
2500
[8 empty] | Costo Unitario por Und : | 2500
Partida | 09.02.06.01 |  | EQUIPO DE BOMBEO, ELECTROBOMBAS 1.4 HP |  |  |  | Rend: |  | 0.0667 UND/DIA
| Código | Descripción Insumo |  | Unidad | Cuadrilla | Cantidad | Precio |  | Parcial
Mano de Obra
| 47 09709 | CAPATAZ |  | HH | 0.1 | 11.994 | 30.55 |  | 366.42
| 47 00007 | OPERARIO |  | HH | 1 | 119.94 | 29.99 |  | 3597
3963.42
Materiales
| 07 00306 | CONDUCTOR TW SOLIDO 1x 4 mm2 |  | M |  | 18 | 4 |  | 72
| 07 00296 | CONDUCTOR TW SOLIDO 1x2.5 mm2 |  | M |  | 30 | 1.6 |  | 48
| 12 01957 | TABLERO ALTER. DE ELECT. MONOF. C/FUSIBLE |  | UND |  | 1 | 200 |  | 200
| 49 01959 | CONTROL DE NIVEL |  | UND |  | 2 | 119 |  | 238
| 49 01958 | ELECTROBOMBA 1.4 HP MONOFASICA |  | UND |  | 2 | 247.68 |  | 495.36
| 50 08585 | CAJA RECTANGULAR GALVANIZADA PESADA 4" X 2 1/8" X 2 1/8 |  | u |  | 4 | 3 |  | 12
| 72 08586 | TUBO DE PVC-P ELECTRICO DE 20 MM Ø |  | m |  | 15 | 0.5 |  | 7.5
| 77 01960 | VALVULA DE PIE 1" |  | UND |  | 2 | 28 |  | 56
1128.86
Equipo
| 37 00004 | HERRAMIENTAS MANUALES |  | %MO |  | 5.083 | 3963.42 |  | 201.46
201.46
[8 empty] | Costo Unitario por UND : | 5293.74
Partida | 09.03.01.01 |  | TUBERIA SCH 4" PARA SISTEMA CONTRA INCENDIO |  |  |  | Rend: |  | 290.0000 m/DIA
| Código | Descripción Insumo |  | Unidad | Cuadrilla | Cantidad | Precio |  | Parcial
Mano de Obra
| 47 09709 | CAPATAZ |  | HH | 0.1 | 0.0028 | 30.55 |  | 0.09
| 47 00007 | OPERARIO |  | HH | 1 | 0.0276 | 29.99 |  | 0.83
| 47 00008 | OFICIAL |  | HH | 2 | 0.0552 | 23.6 |  | 1.3
2.22
Materiales
| 65 08587 | TUBO DE ACERO SCH40 DE 4" |  | m |  | 1.03 | 99.53 |  | 102.52
| 72 08588 | UNION SIMPLE SCHEDULLE 40 DE 4" |  | UND |  | 0.2 | 295 |  | 59
161.52
Equipo
| 37 00004 | HERRAMIENTAS MANUALES |  | %MO |  | 3.5 | 2.22 |  | 0.08
0.08
[8 empty] | Costo Unitario por m : | 163.82
Partida | 09.03.01.02 |  | TUBERIA SCH 21/2" PARA SISTEMA CONTRA INCENDIO |  |  |  | Rend: |  | 131.0000 m/DIA
| Código | Descripción Insumo |  | Unidad | Cuadrilla | Cantidad | Precio |  | Parcial
Mano de Obra
| 47 09709 | CAPATAZ |  | HH | 0.1 | 0.0061 | 30.55 |  | 0.19
| 47 00007 | OPERARIO |  | HH | 1 | 0.0611 | 29.99 |  | 1.83
| 47 00008 | OFICIAL |  | HH | 2 | 0.1221 | 23.6 |  | 2.88
4.9
Materiales
| 65 08589 | TUBO DE ACERO SCH40 DE 21/2" |  | m |  | 1.03 | 50.14 |  | 51.64
| 72 08590 | UNION SIMPLE SCHEDULLE 40 DE 21/2" |  | UND |  | 0.2 | 193 |  | 38.6
90.24
Equipo
| 37 00004 | HERRAMIENTAS MANUALES |  | %MO |  | 3 | 4.9 |  | 0.15
0.15
[8 empty] | Costo Unitario por m : | 95.29
Partida | 09.03.01.03 |  | TUBERIA SCH 11/4" PARA SISTEMA CONTRA INCENDIO |  |  |  | Rend: |  | 86.6500 m/DIA
| Código | Descripción Insumo |  | Unidad | Cuadrilla | Cantidad | Precio |  | Parcial
Mano de Obra
| 47 09709 | CAPATAZ |  | HH | 0.1 | 0.0092 | 30.55 |  | 0.28
| 47 00007 | OPERARIO |  | HH | 1 | 0.0923 | 29.99 |  | 2.77
| 47 00008 | OFICIAL |  | HH | 2 | 0.1847 | 23.6 |  | 4.36
7.41
Materiales
| 65 08591 | TUBO DE ACERO SCH40 DE 11/4" |  | m |  | 1.03 | 25.7 |  | 26.47
| 72 08592 | UNION SIMPLE SCHEDULLE 40 DE 11/4" |  | UND |  | 0.2 | 99.73 |  | 19.95
46.42
Equipo
| 37 00004 | HERRAMIENTAS MANUALES |  | %MO |  | 3 | 7.41 |  | 0.22
0.22
[8 empty] | Costo Unitario por m : | 54.05
Partida | 09.03.02.01 |  | ACCESORIOS DE REDES CONTRA INCENDIO |  |  |  | Rend: |  | 1.0000 GLB/DIA
| Código | Descripción Insumo |  | Unidad | Cuadrilla | Cantidad | Precio |  | Parcial
Materiales
| 72 08593 | ACCESORIOS DE REDES CONTRA INCENDIO |  | GLB |  | 1 | 5300 |  | 5300
5300
[8 empty] | Costo Unitario por GLB : | 5300
Partida | 09.03.03.01 |  | SUMINISTRO DE GABINETES CONTRA INCENDIOS |  |  |  | Rend: |  | 1.0000 und/DIA
| Código | Descripción Insumo |  | Unidad | Cuadrilla | Cantidad | Precio |  | Parcial
Mano de Obra
| 47 00008 | OFICIAL |  | HH | 0.5 | 4 | 23.6 |  | 94.4
| 47 00009 | PEON |  | HH | 0.5 | 4 | 21.36 |  | 85.44
179.84
Materiales
| 30 08594 | GABINETE CONTRA INCENDIO INCL. CAJA DE 60 X 80 X 20 + MANG DE 1 1/2 POR 30M + ACCESORIOS |  | UND |  | 1 | 352 |  | 352
352
Equipo
| 37 00004 | HERRAMIENTAS MANUALES |  | %MO |  | 3 | 179.84 |  | 5.4
5.4
[8 empty] | Costo Unitario por und : | 537.24
Partida | 09.03.04.01 |  | VALVULA COMPUERTA DE BRONCE 1 1/4" |  |  |  | Rend: |  | 9.7320 UND/DIA
| Código | Descripción Insumo |  | Unidad | Cuadrilla | Cantidad | Precio |  | Parcial
Mano de Obra
| 47 09709 | CAPATAZ |  | HH | 0.1 | 0.0822 | 30.55 |  | 2.51
| 47 00007 | OPERARIO |  | HH | 1 | 0.822 | 29.99 |  | 24.65
| 47 00009 | PEON |  | HH | 1 | 0.822 | 21.36 |  | 17.56
44.72
Materiales
| 65 01300 | NIPLE F°G° 1/2 x 1 1/4" |  | UND |  | 2 | 2.5 |  | 5
| 65 01305 | UNION UNIVERSAL F°G° 1 1/4" |  | UND |  | 2 | 16 |  | 32
| 72 00490 | CINTA TEFLON |  | M |  | 2.5 | 0.2 |  | 0.5
| 78 01307 | VALVULA DE COMPUERTA 1 1/4" |  | UND |  | 1 | 37.8 |  | 37.8
75.3
Equipo
| 37 00004 | HERRAMIENTAS MANUALES |  | %MO |  | 3 | 44.72 |  | 1.34
1.34
[8 empty] | Costo Unitario por UND : | 121.36
Partida | 09.03.04.02 |  | VALVULA COMPUERTA DE BRONCE 2 1/2" |  |  |  | Rend: |  | 42.1500 UND/DIA
| Código | Descripción Insumo |  | Unidad | Cuadrilla | Cantidad | Precio |  | Parcial
Mano de Obra
| 47 09709 | CAPATAZ |  | HH | 0.1 | 0.019 | 30.55 |  | 0.58
| 47 00007 | OPERARIO |  | HH | 1 | 0.1898 | 29.99 |  | 5.69
| 47 00009 | PEON |  | HH | 1 | 0.1898 | 21.36 |  | 4.05
10.32
Materiales
| 65 08595 | NIPLE F°G° 2 1/2" x 2" |  | UND |  | 2 | 3.9 |  | 7.8
| 65 01236 | UNION UNIVERSAL F°G° 2 1/2" |  | UND |  | 2 | 40.1 |  | 80.2
| 72 00490 | CINTA TEFLON |  | M |  | 2.5 | 0.2 |  | 0.5
| 77 08596 | VALVULA COMPUERTA BRONCE 2.1/2" |  | UND |  | 1 | 359 |  | 359
| 78 01310 | VALVULA DE COMPUERTA 1 1/2" |  | UND |  | 1 | 115 |  | 115
562.5
Equipo
| 37 00004 | HERRAMIENTAS MANUALES |  | %MO |  | 3.1 | 10.32 |  | 0.32
0.32
[8 empty] | Costo Unitario por UND : | 573.14
Partida | 09.03.04.03 |  | VALVULA DE COMPUERTA DE BRONCE 4" |  |  |  | Rend: |  | 145.0000 UND/DIA
| Código | Descripción Insumo |  | Unidad | Cuadrilla | Cantidad | Precio |  | Parcial
Mano de Obra
| 47 00007 | OPERARIO |  | HH | 1 | 0.0552 | 29.99 |  | 1.66
| 47 00009 | PEON |  | HH | 1 | 0.0552 | 21.36 |  | 1.18
2.84
Materiales
| 65 08597 | NIPLE DE Fo Go DE 4" x 2" |  | UND |  | 2 | 17.9 |  | 35.8
| 65 02884 | UNION UNIVERSAL F°G° 4" |  | UND |  | 2 | 87.2 |  | 174.4
| 77 08598 | VALVULA COMPUERTA DE BRONCE DE 4" |  | PZA |  | 1 | 765 |  | 765
975.2
Equipo
| 37 00004 | HERRAMIENTAS MANUALES |  | %MO |  | 3.5 | 2.84 |  | 0.1
0.1
[8 empty] | Costo Unitario por UND : | 978.14
Partida | 09.03.04.04 |  | VALVULA CHECK DE BRONCE 4" |  |  |  | Rend: |  | 17.2050 UND/DIA
| Código | Descripción Insumo |  | Unidad | Cuadrilla | Cantidad | Precio |  | Parcial
Mano de Obra
| 47 09709 | CAPATAZ |  | HH | 0.1 | 0.0465 | 30.55 |  | 1.42
| 47 00007 | OPERARIO |  | HH | 1 | 0.465 | 29.99 |  | 13.95
| 47 00009 | PEON |  | HH | 1 | 0.465 | 21.36 |  | 9.93
25.3
Materiales
| 65 08597 | NIPLE DE Fo Go DE 4" x 2" |  | UND |  | 2 | 17.9 |  | 35.8
| 65 02884 | UNION UNIVERSAL F°G° 4" |  | UND |  | 2 | 87.2 |  | 174.4
| 77 01775 | VALVULA CHECK DE BRONCE DE 4" |  | UND |  | 1 | 1250 |  | 1250
1460.2
Equipo
| 37 00004 | HERRAMIENTAS MANUALES |  | %MO |  | 3 | 25.3 |  | 0.76
0.76
[8 empty] | Costo Unitario por UND : | 1486.26
Partida | 09.03.04.05 |  | VALVULA DE AIRE 2" INC. ACCESORIOS |  |  |  | Rend: |  | 8.4650 UND/DIA
| Código | Descripción Insumo |  | Unidad | Cuadrilla | Cantidad | Precio |  | Parcial
Mano de Obra
| 47 09709 | CAPATAZ |  | HH | 0.1 | 0.0945 | 30.55 |  | 2.89
| 47 00007 | OPERARIO |  | HH | 1 | 0.9451 | 29.99 |  | 28.34
| 47 00009 | PEON |  | HH | 1 | 0.9451 | 21.36 |  | 20.19
51.42
Materiales
| 02 08599 | TEE MECANICA 4"x1" |  | PZA |  | 1 | 45 |  | 45
| 30 02988 | CINTA TEFLON |  | UND |  | 4 | 0.2 |  | 0.8
| 65 03437 | NIPLE F°G° 2" x 2 1/2" |  | UND |  | 2 | 30 |  | 60
| 77 08600 | VALVULA COMPUERTA BRONCE 2" |  | UND |  | 1 | 235 |  | 235
| 77 08601 | VALVULA DE AIRE TRIPLE EFECTO 2" |  | UND |  | 1 | 255 |  | 255
595.8
Equipo
| 37 00004 | HERRAMIENTAS MANUALES |  | %MO |  | 18 | 51.42 |  | 9.26
9.26
[8 empty] | Costo Unitario por UND : | 656.48
Partida | 09.03.04.06 |  | SIAMESA MODELO POSTE 4"x 2 1/2" |  |  |  | Rend: |  | 8.2370 UND/DIA
| Código | Descripción Insumo |  | Unidad | Cuadrilla | Cantidad | Precio |  | Parcial
Mano de Obra
| 47 09709 | CAPATAZ |  | HH | 0.1 | 0.0971 | 30.55 |  | 2.97
| 47 00007 | OPERARIO |  | HH | 1 | 0.9712 | 29.99 |  | 29.13
| 47 00009 | PEON |  | HH | 1 | 0.9712 | 21.36 |  | 20.74
52.84
Materiales
| 30 02988 | CINTA TEFLON |  | UND |  | 4 | 0.2 |  | 0.8
| 77 08602 | VALVULA SIAMESA BRONCE UL/FM TIPO POSTE + TAPAS CON CADENA DE 4"x 2 1/2"x 2 1/2" |  | UND |  | 1 | 650 |  | 650
650.8
Equipo
| 37 00004 | HERRAMIENTAS MANUALES |  | %MO |  | 18 | 52.84 |  | 9.51
9.51
[8 empty] | Costo Unitario por UND : | 713.15
Partida | 09.03.05.01 |  | BOMBA JOKEY DE 2HP |  |  |  | Rend: |  | 1.0000 UND/DIA
| Código | Descripción Insumo |  | Unidad | Cuadrilla | Cantidad | Precio |  | Parcial
Materiales
| 30 08603 | BOMBA JOKEY DE 2HP |  | UND |  | 1 | 6900 |  | 6900
6900
[8 empty] | Costo Unitario por UND : | 6900
Partida | 09.03.05.02 |  | EQUIPO DE BOMBEO, ELECTROBOMBAS 20 HP |  |  |  | Rend: |  | 0.0667 UND/DIA
| Código | Descripción Insumo |  | Unidad | Cuadrilla | Cantidad | Precio |  | Parcial
Mano de Obra
| 47 09709 | CAPATAZ |  | HH | 0.1 | 11.994 | 30.55 |  | 366.42
| 47 00007 | OPERARIO |  | HH | 1 | 119.94 | 29.99 |  | 3597
3963.42
Materiales
| 07 00306 | CONDUCTOR TW SOLIDO 1x 4 mm2 |  | M |  | 18 | 4 |  | 72
| 07 00296 | CONDUCTOR TW SOLIDO 1x2.5 mm2 |  | M |  | 30 | 1.6 |  | 48
| 12 01957 | TABLERO ALTER. DE ELECT. MONOF. C/FUSIBLE |  | UND |  | 1 | 200 |  | 200
| 49 01959 | CONTROL DE NIVEL |  | UND |  | 2 | 119 |  | 238
| 49 01958 | ELECTROBOMBA 1.4 HP MONOFASICA |  | UND |  | 2 | 247.68 |  | 495.36
| 50 08585 | CAJA RECTANGULAR GALVANIZADA PESADA 4" X 2 1/8" X 2 1/8 |  | u |  | 4 | 3 |  | 12
| 72 08586 | TUBO DE PVC-P ELECTRICO DE 20 MM Ø |  | m |  | 15 | 0.5 |  | 7.5
| 77 01960 | VALVULA DE PIE 1" |  | UND |  | 2 | 28 |  | 56
1128.86
Equipo
| 37 00004 | HERRAMIENTAS MANUALES |  | %MO |  | 5.083 | 3963.42 |  | 201.46
201.46
[8 empty] | Costo Unitario por UND : | 5293.74
Partida | 09.04.01.01 |  | TUBERIA PVC SAL 4" P/LLUVIAS |  |  |  | Rend: |  | 23.9990 M/DIA
| Código | Descripción Insumo |  | Unidad | Cuadrilla | Cantidad | Precio |  | Parcial
Mano de Obra
| 47 09709 | CAPATAZ |  | HH | 0.1 | 0.0333 | 30.55 |  | 1.02
| 47 00007 | OPERARIO |  | HH | 1 | 0.3333 | 29.99 |  | 10
| 47 00009 | PEON |  | HH | 2 | 0.6667 | 21.36 |  | 14.24
25.26
Materiales
| 30 00317 | PEGAMENTO PARA TUBERIA PVC |  | GLN |  | 0.001 | 260 |  | 0.26
| 72 01212 | CODO PVC-SAL 4" x 90 |  | UND |  | 0.43 | 7 |  | 3.01
| 72 01087 | TUBO PVC - SAL 4'' (3m) |  | M |  | 1.03 | 11.3 |  | 11.64
14.91
Equipo
| 37 00004 | HERRAMIENTAS MANUALES |  | %MO |  | 3.25 | 25.26 |  | 0.82
0.82
[8 empty] | Costo Unitario por M : | 40.99
Partida | 09.04.02.01 |  | ACCESORIOS DE DRENAJE PLUVIAL |  |  |  | Rend: |  | 1.0000 GLB/DIA
| Código | Descripción Insumo |  | Unidad | Cuadrilla | Cantidad | Precio |  | Parcial
Materiales
| 72 08604 | ACCESORIOS DE DRENAJE PLUVIAL |  | GLB |  | 1 | 1000 |  | 1000
1000
[8 empty] | Costo Unitario por GLB : | 1000
Partida | 09.05.01.01 |  | SALIDA DE DESAGUE PVC SAL 2" |  |  |  | Rend: |  | 65.0000 PTO/DIA
| Código | Descripción Insumo |  | Unidad | Cuadrilla | Cantidad | Precio |  | Parcial
Mano de Obra
| 47 09709 | CAPATAZ |  | HH | 0.1 | 0.0123 | 30.55 |  | 0.38
| 47 00007 | OPERARIO |  | HH | 1 | 0.1231 | 29.99 |  | 3.69
| 47 00009 | PEON |  | HH | 1 | 0.1231 | 21.36 |  | 2.63
6.7
Materiales
| 30 00317 | PEGAMENTO PARA TUBERIA PVC |  | GLN |  | 0.55 | 260 |  | 143
| 72 01090 | CODO PVC-SAL 2" x 90 |  | UND |  | 0.5 | 1.7 |  | 0.85
| 72 01086 | TUBO PVC - SAL 2'' (3m) |  | M |  | 0.6 | 5.96 |  | 3.58
| 72 01089 | YEE PVC-SAL 2" x 2" |  | UND |  | 0.2 | 4.1 |  | 0.82
148.25
[8 empty] | Costo Unitario por PTO : | 154.95
Partida | 09.05.01.02 |  | SALIDA DE DESAGUE PVC SAL 4" |  |  |  | Rend: |  | 4.5860 PTO/DIA
| Código | Descripción Insumo |  | Unidad | Cuadrilla | Cantidad | Precio |  | Parcial
Mano de Obra
| 47 09709 | CAPATAZ |  | HH | 0.1 | 0.1744 | 30.55 |  | 5.33
| 47 00007 | OPERARIO |  | HH | 1 | 1.7444 | 29.99 |  | 52.31
| 47 00009 | PEON |  | HH | 1 | 1.7444 | 21.36 |  | 37.26
94.9
Materiales
| 30 00317 | PEGAMENTO PARA TUBERIA PVC |  | GLN |  | 0.05 | 260 |  | 13
| 72 01090 | CODO PVC-SAL 2" x 90 |  | UND |  | 0.5 | 1.7 |  | 0.85
| 72 00319 | CODO PVC-SAL 3" x 90 |  | UND |  | 0.5 | 7.3 |  | 3.65
| 72 01212 | CODO PVC-SAL 4" x 90 |  | UND |  | 0.8 | 7 |  | 5.6
| 72 01086 | TUBO PVC - SAL 2'' (3m) |  | M |  | 0.6 | 5.96 |  | 3.58
| 72 01087 | TUBO PVC - SAL 4'' (3m) |  | M |  | 0.6 | 11.3 |  | 6.78
| 72 01089 | YEE PVC-SAL 2" x 2" |  | UND |  | 0.2 | 4.1 |  | 0.82
| 72 08605 | YEE PVC-SAL 4" x 4" |  | PZA |  | 0.6 | 17.5 |  | 10.5
44.78
[8 empty] | Costo Unitario por PTO : | 139.68
Partida | 09.05.02.01 |  | TUBERIA PVC SAL PARA DESAGUE 4" |  |  |  | Rend: |  | 23.8000 M/DIA
| Código | Descripción Insumo |  | Unidad | Cuadrilla | Cantidad | Precio |  | Parcial
Mano de Obra
| 47 09709 | CAPATAZ |  | HH | 0.1 | 0.0336 | 30.55 |  | 1.03
| 47 00007 | OPERARIO |  | HH | 1 | 0.3361 | 29.99 |  | 10.08
| 47 00009 | PEON |  | HH | 2 | 0.6723 | 21.36 |  | 14.36
25.47
Materiales
| 30 00317 | PEGAMENTO PARA TUBERIA PVC |  | GLN |  | 0.002 | 260 |  | 0.52
| 72 01087 | TUBO PVC - SAL 4'' (3m) |  | M |  | 1.03 | 11.3 |  | 11.64
12.16
Equipo
| 37 00004 | HERRAMIENTAS MANUALES |  | %MO |  | 3.0399 | 25.47 |  | 0.77
0.77
[8 empty] | Costo Unitario por M : | 38.4
Partida | 09.05.02.02 |  | TUBERIA PVC SAL PARA VENTILACION 2" |  |  |  | Rend: |  | 22.5100 M/DIA
| Código | Descripción Insumo |  | Unidad | Cuadrilla | Cantidad | Precio |  | Parcial
Mano de Obra
| 47 09709 | CAPATAZ |  | HH | 0.1 | 0.0355 | 30.55 |  | 1.08
| 47 00007 | OPERARIO |  | HH | 1 | 0.3554 | 29.99 |  | 10.66
| 47 00009 | PEON |  | HH | 2 | 0.7108 | 21.36 |  | 15.18
26.92
Materiales
| 30 00317 | PEGAMENTO PARA TUBERIA PVC |  | GLN |  | 0.002 | 260 |  | 0.52
| 72 00661 | TUB. PVC SAL P/DESAGUE DE 2" |  | M |  | 1.03 | 5.96 |  | 6.14
6.66
Equipo
| 37 00004 | HERRAMIENTAS MANUALES |  | %MO |  | 3 | 26.92 |  | 0.81
0.81
[8 empty] | Costo Unitario por M : | 34.39
Partida | 09.05.03.01 |  | SUMIDERO DE BRONCE 2" |  |  |  | Rend: |  | 6.8600 Und/DIA
| Código | Descripción Insumo |  | Unidad | Cuadrilla | Cantidad | Precio |  | Parcial
Mano de Obra
| 47 09709 | CAPATAZ |  | HH | 0.1 | 0.1166 | 30.55 |  | 3.56
| 47 00007 | OPERARIO |  | HH | 1 | 1.1662 | 29.99 |  | 34.97
38.53
Materiales
| 68 00766 | SUMIDERO DE BRONCE 2" |  | UND |  | 1 | 18.5 |  | 18.5
18.5
[8 empty] | Costo Unitario por Und : | 57.03
Partida | 09.05.03.02 |  | REGISTRO ROSCADO 4" |  |  |  | Rend: |  | 4.5880 Und/DIA
| Código | Descripción Insumo |  | Unidad | Cuadrilla | Cantidad | Precio |  | Parcial
Mano de Obra
| 47 09709 | CAPATAZ |  | HH | 0.1 | 0.1744 | 30.55 |  | 5.33
| 47 00007 | OPERARIO |  | HH | 1 | 1.7437 | 29.99 |  | 52.29
57.62
Materiales
| 68 01314 | SUMIDERO DE BRONCE 4" |  | UND |  | 1 | 29.9 |  | 29.9
29.9
[8 empty] | Costo Unitario por Und : | 87.52
Partida | 09.05.04.01 |  | CAJA DE REGISTRO DE 12"x24" DE CONCRETO INC/TAPA |  |  |  | Rend: |  | 15.1390 Und/DIA
| Código | Descripción Insumo |  | Unidad | Cuadrilla | Cantidad | Precio |  | Parcial
Mano de Obra
| 47 09709 | CAPATAZ |  | HH | 0.1 | 0.0528 | 30.55 |  | 1.61
| 47 00007 | OPERARIO |  | HH | 1 | 0.5284 | 29.99 |  | 15.85
| 47 00009 | PEON |  | HH | 1 | 0.5284 | 21.36 |  | 11.29
28.75
Materiales
| 04 00033 | ARENA FINA |  | M3 |  | 1 | 82.6 |  | 82.6
| 21 00003 | CEMENTO PORTLAND TIPO IP (42.5KG) |  | BOL |  | 0.5 | 27 |  | 13.5
| 30 03786 | CAJA DE CONCRETO C/TAPA P/REGISTRO |  | UND |  | 1 | 95 |  | 95
191.1
Equipo
| 37 00004 | HERRAMIENTAS MANUALES |  | %MO |  | 3 | 28.75 |  | 0.86
0.86
[8 empty] | Costo Unitario por Und : | 220.71
Partida | 10.01.01 |  | TRAZO, NIVELES Y REPLANTEO PRELIMINAR |  |  |  | Rend: |  | 400.0000 M2/DIA
| Código | Descripción Insumo |  | Unidad | Cuadrilla | Cantidad | Precio |  | Parcial
Mano de Obra
| 47 09709 | CAPATAZ |  | HH | 0.1 | 0.002 | 30.55 |  | 0.06
| 47 00086 | TOPOGRAFO |  | HH | 1 | 0.02 | 25.18 |  | 0.5
| 47 00008 | OFICIAL |  | HH | 1 | 0.02 | 23.6 |  | 0.47
| 47 00009 | PEON |  | HH | 2 | 0.04 | 21.36 |  | 0.85
1.88
Materiales
| 30 00245 | YESO |  | KG |  | 0.01 | 4.15 |  | 0.04
| 43 05218 | ESTACA DE MADERA |  | UND |  | 0.02 | 3 |  | 0.06
| 54 00606 | PINTURA ESMALTE SINTETICO |  | GLN |  | 0.005 | 48 |  | 0.24
0.34
Equipo
| 37 00004 | HERRAMIENTAS MANUALES |  | %MO |  | 3.426 | 1.88 |  | 0.06
| 49 08497 | EQUIPO DE ESTACION TOTAL+PRISMA Y PORTA PRISMA |  | hm | 1 | 0.02 | 15 |  | 0.3
| 49 08496 | NIVEL TOPOGRAFICO CON TRIPODE |  | hm | 1 | 0.02 | 10 |  | 0.2
0.56
[8 empty] | Costo Unitario por M2 : | 2.78
Partida | 10.01.02 |  | EXCAVACION DE ZANJA PARA RED DE TUBERIA |  |  |  | Rend: |  | 3.3325 M3/DIA
| Código | Descripción Insumo |  | Unidad | Cuadrilla | Cantidad | Precio |  | Parcial
Mano de Obra
| 47 09709 | CAPATAZ |  | HH | 0.01 | 0.024 | 30.55 |  | 0.73
| 47 00009 | PEON |  | HH | 1 | 2.4006 | 21.36 |  | 51.28
52.01
Equipo
| 37 00004 | HERRAMIENTAS MANUALES |  | %MO |  | 3.13 | 52.01 |  | 1.63
1.63
[8 empty] | Costo Unitario por M3 : | 53.64
Partida | 10.01.03 |  | RELLENO CON MATERIAL PROPIO COMPACTADO C/EQUIPO |  |  |  | Rend: |  | 7.7432 M3/DIA
| Código | Descripción Insumo |  | Unidad | Cuadrilla | Cantidad | Precio |  | Parcial
Mano de Obra
| 47 09709 | CAPATAZ |  | HH | 0.1 | 0.1033 | 30.55 |  | 3.16
| 47 00008 | OFICIAL |  | HH | 1 | 1.0332 | 23.6 |  | 24.38
| 47 00009 | PEON |  | HH | 1 | 1.0332 | 21.36 |  | 22.07
49.61
Equipo
| 37 00004 | HERRAMIENTAS MANUALES |  | %MO |  | 3.0199 | 49.61 |  | 1.5
| 49 00113 | COMPACTADOR VIBR. TIPO PLANCHA 4 HP |  | HM | 1 | 1.0332 | 6 |  | 6.2
7.7
[8 empty] | Costo Unitario por M3 : | 57.31
Partida | 10.01.04 |  | ACARREO MANUAL DE MATERIAL DE RELLENO |  |  |  | Rend: |  | 6.6400 m3/DIA
| Código | Descripción Insumo |  | Unidad | Cuadrilla | Cantidad | Precio |  | Parcial
Mano de Obra
| 47 09709 | CAPATAZ |  | HH | 0.1 | 0.1205 | 30.55 |  | 3.68
| 47 00009 | PEON |  | HH | 3 | 3.6145 | 21.36 |  | 77.21
80.89
Equipo
| 37 00004 | HERRAMIENTAS MANUALES |  | %MO |  | 3.0399 | 80.89 |  | 2.46
2.46
[8 empty] | Costo Unitario por m3 : | 83.35
Partida | 10.02.01.01 |  | SALIDA DE ALUMBRADO EN TECHO |  |  |  | Rend: |  | 22.4250 pto/DIA
| Código | Descripción Insumo |  | Unidad | Cuadrilla | Cantidad | Precio |  | Parcial
Mano de Obra
| 47 09709 | CAPATAZ |  | HH | 0.1 | 0.0357 | 30.55 |  | 1.09
| 47 00007 | OPERARIO |  | HH | 1 | 0.3567 | 29.99 |  | 10.7
| 47 00009 | PEON |  | HH | 0.75 | 0.2676 | 21.36 |  | 5.72
17.51
Materiales
| 07 08606 | CABLE ELECTRICO TIPO LSOHX-90 DE 4 mm2 |  | m |  | 12.3 | 3.3 |  | 40.59
| 12 08607 | CAJA OCTOGONAL 100MMX55X50 MM |  | u |  | 1 | 1.9 |  | 1.9
| 12 08608 | CAJA RECTANGULAR 100X55X50 MM |  | u |  | 0.5 | 5.9 |  | 2.95
| 30 02210 | CINTA AISLANTE |  | RLL |  | 0.1 | 3.4 |  | 0.34
| 30 00317 | PEGAMENTO PARA TUBERIA PVC |  | GLN |  | 0.0006 | 260 |  | 0.16
| 72 08609 | CURVA PVC SAP P/INST. ELECT. 20MM |  | u |  | 1 | 3.9 |  | 3.9
| 72 08586 | TUBO DE PVC-P ELECTRICO DE 20 MM Ø |  | m |  | 6 | 0.5 |  | 3
52.84
Equipo
| 37 00004 | HERRAMIENTAS MANUALES |  | %MO |  | 3 | 17.51 |  | 0.53
0.53
[8 empty] | Costo Unitario por pto : | 70.88
Partida | 10.02.01.02 |  | SALIDA DE ALUMBRADO EN PARED |  |  |  | Rend: |  | 22.4250 pto/DIA
| Código | Descripción Insumo |  | Unidad | Cuadrilla | Cantidad | Precio |  | Parcial
Mano de Obra
| 47 09709 | CAPATAZ |  | HH | 0.1 | 0.0357 | 30.55 |  | 1.09
| 47 00007 | OPERARIO |  | HH | 1 | 0.3567 | 29.99 |  | 10.7
| 47 00009 | PEON |  | HH | 0.75 | 0.2676 | 21.36 |  | 5.72
17.51
Materiales
| 07 08606 | CABLE ELECTRICO TIPO LSOHX-90 DE 4 mm2 |  | m |  | 12.3 | 3.3 |  | 40.59
| 12 08607 | CAJA OCTOGONAL 100MMX55X50 MM |  | u |  | 1 | 1.9 |  | 1.9
| 12 08608 | CAJA RECTANGULAR 100X55X50 MM |  | u |  | 0.5 | 5.9 |  | 2.95
| 30 02210 | CINTA AISLANTE |  | RLL |  | 0.1 | 3.4 |  | 0.34
| 30 00317 | PEGAMENTO PARA TUBERIA PVC |  | GLN |  | 0.0006 | 260 |  | 0.16
| 72 08609 | CURVA PVC SAP P/INST. ELECT. 20MM |  | u |  | 1 | 3.9 |  | 3.9
| 72 08586 | TUBO DE PVC-P ELECTRICO DE 20 MM Ø |  | m |  | 6 | 0.5 |  | 3
52.84
Equipo
| 37 00004 | HERRAMIENTAS MANUALES |  | %MO |  | 3 | 17.51 |  | 0.53
0.53
[8 empty] | Costo Unitario por pto : | 70.88
Partida | 10.02.01.03 |  | SALIDA DE INTERRUPTOR SIMPLE |  |  |  | Rend: |  | 10.8800 pto/DIA
| Código | Descripción Insumo |  | Unidad | Cuadrilla | Cantidad | Precio |  | Parcial
Mano de Obra
| 47 09709 | CAPATAZ |  | HH | 0.1 | 0.0735 | 30.55 |  | 2.25
| 47 00007 | OPERARIO |  | HH | 1 | 0.7353 | 29.99 |  | 22.05
| 47 00009 | PEON |  | HH | 1 | 0.7353 | 21.36 |  | 15.71
40.01
Materiales
| 07 08606 | CABLE ELECTRICO TIPO LSOHX-90 DE 4 mm2 |  | m |  | 14.05 | 3.3 |  | 46.37
| 30 08610 | INTERRUPTOR BIPOLAR MODUS 642A |  | UND |  | 1 | 29.9 |  | 29.9
| 30 00317 | PEGAMENTO PARA TUBERIA PVC |  | GLN |  | 0.02 | 260 |  | 5.2
| 50 08585 | CAJA RECTANGULAR GALVANIZADA PESADA 4" X 2 1/8" X 2 1/8 |  | u |  | 1 | 3 |  | 3
| 72 08609 | CURVA PVC SAP P/INST. ELECT. 20MM |  | u |  | 1.2 | 3.9 |  | 4.68
| 72 08586 | TUBO DE PVC-P ELECTRICO DE 20 MM Ø |  | m |  | 7 | 0.5 |  | 3.5
| 72 00304 | UNION SIMPLE PVC-SEL 20 mm |  | UND |  | 2 | 0.6 |  | 1.2
93.85
Equipo
| 37 00004 | HERRAMIENTAS MANUALES |  | %MO |  | 3 | 40.01 |  | 1.2
1.2
[8 empty] | Costo Unitario por pto : | 135.06
Partida | 10.02.01.04 |  | SALIDA DE INTERRUPTOR DOBLE |  |  |  | Rend: |  | 10.4852 pto/DIA
| Código | Descripción Insumo |  | Unidad | Cuadrilla | Cantidad | Precio |  | Parcial
Mano de Obra
| 47 09709 | CAPATAZ |  | HH | 0.1 | 0.0763 | 30.55 |  | 2.33
| 47 00007 | OPERARIO |  | HH | 1 | 0.763 | 29.99 |  | 22.88
| 47 00009 | PEON |  | HH | 1 | 0.763 | 21.36 |  | 16.3
41.51
Materiales
| 07 00296 | CONDUCTOR TW SOLIDO 1x2.5 mm2 |  | M |  | 14.05 | 1.6 |  | 22.48
| 30 08610 | INTERRUPTOR BIPOLAR MODUS 642A |  | UND |  | 1 | 29.9 |  | 29.9
| 30 00317 | PEGAMENTO PARA TUBERIA PVC |  | GLN |  | 0.02 | 260 |  | 5.2
| 50 08585 | CAJA RECTANGULAR GALVANIZADA PESADA 4" X 2 1/8" X 2 1/8 |  | u |  | 1 | 3 |  | 3
| 72 08609 | CURVA PVC SAP P/INST. ELECT. 20MM |  | u |  | 1.2 | 3.9 |  | 4.68
| 72 08586 | TUBO DE PVC-P ELECTRICO DE 20 MM Ø |  | m |  | 7 | 0.5 |  | 3.5
| 72 00304 | UNION SIMPLE PVC-SEL 20 mm |  | UND |  | 2 | 0.6 |  | 1.2
69.96
Equipo
| 37 00004 | HERRAMIENTAS MANUALES |  | %MO |  | 3 | 41.51 |  | 1.25
1.25
[8 empty] | Costo Unitario por pto : | 112.72
Partida | 10.02.01.05 |  | INTERRUPTOR DE CONMUTACION TRES VIAS (DOBLE) |  |  |  | Rend: |  | 12.1350 PTO/DIA
| Código | Descripción Insumo |  | Unidad | Cuadrilla | Cantidad | Precio |  | Parcial
Mano de Obra
| 47 09709 | CAPATAZ |  | HH | 0.1 | 0.0659 | 30.55 |  | 2.01
| 47 00007 | OPERARIO |  | HH | 1 | 0.6593 | 29.99 |  | 19.77
| 47 00009 | PEON |  | HH | 1 | 0.6593 | 21.36 |  | 14.08
35.86
Materiales
| 07 08606 | CABLE ELECTRICO TIPO LSOHX-90 DE 4 mm2 |  | m |  | 18.45 | 3.3 |  | 60.89
| 12 08612 | DADO PESADO CONMUTADOR 3 VIAS |  | u |  | 2 | 27.9 |  | 55.8
| 12 08613 | PLACA DE ALUMINIO ANONIZADO 2 HUECOS |  | u |  | 1 | 11.9 |  | 11.9
| 30 02210 | CINTA AISLANTE |  | RLL |  | 0.15 | 3.4 |  | 0.51
| 30 00317 | PEGAMENTO PARA TUBERIA PVC |  | GLN |  | 0.005 | 260 |  | 1.3
| 50 08585 | CAJA RECTANGULAR GALVANIZADA PESADA 4" X 2 1/8" X 2 1/8 |  | u |  | 1 | 3 |  | 3
| 72 08614 | CONEXION A CAJA PVC SAP 20MM |  | u |  | 1 | 1.5 |  | 1.5
| 72 08609 | CURVA PVC SAP P/INST. ELECT. 20MM |  | u |  | 2 | 3.9 |  | 7.8
| 72 08586 | TUBO DE PVC-P ELECTRICO DE 20 MM Ø |  | m |  | 5.8 | 0.5 |  | 2.9
| 72 08615 | UNION SIMPLE PVC SAP P/INST. ELECTRICAS 20MM |  | u |  | 1 | 4 |  | 4
149.6
Equipo
| 37 00004 | HERRAMIENTAS MANUALES |  | %MO |  | 3.0459 | 35.86 |  | 1.09
1.09
[8 empty] | Costo Unitario por PTO : | 186.55
Partida | 10.02.01.06 |  | SALIDA PARA TOMACORRIENTE BIPOLAR DOBLE + L.T. (TENSION COMERCIAL) |  |  |  | Rend: |  | 18.5159 PTO/DIA
| Código | Descripción Insumo |  | Unidad | Cuadrilla | Cantidad | Precio |  | Parcial
Mano de Obra
| 47 09709 | CAPATAZ |  | HH | 0.1 | 0.0432 | 30.55 |  | 1.32
| 47 00007 | OPERARIO |  | HH | 1 | 0.4321 | 29.99 |  | 12.96
| 47 00009 | PEON |  | HH | 1 | 0.4321 | 21.36 |  | 9.23
23.51
Materiales
| 07 08606 | CABLE ELECTRICO TIPO LSOHX-90 DE 4 mm2 |  | m |  | 20.6 | 3.3 |  | 67.98
| 07 08616 | CABLE ELECTRICO TIPO LSOHX-90 DE 4 mm2 (T) COL. VER/AMAR. |  | m |  | 10.3 | 3.5 |  | 36.05
| 12 08617 | DADO TOMACORRIENTE LINEA A TIERRA |  | u |  | 2 | 6 |  | 12
| 30 02210 | CINTA AISLANTE |  | RLL |  | 0.15 | 3.4 |  | 0.51
| 30 00317 | PEGAMENTO PARA TUBERIA PVC |  | GLN |  | 0.005 | 260 |  | 1.3
| 50 08585 | CAJA RECTANGULAR GALVANIZADA PESADA 4" X 2 1/8" X 2 1/8 |  | u |  | 1 | 3 |  | 3
| 72 08614 | CONEXION A CAJA PVC SAP 20MM |  | u |  | 3 | 1.5 |  | 4.5
| 72 08609 | CURVA PVC SAP P/INST. ELECT. 20MM |  | u |  | 2 | 3.9 |  | 7.8
| 72 08618 | TUBO PVC SAP E/C PARA INST. ELECT. 20MM X 3M |  | u |  | 3 | 18 |  | 54
187.14
Equipo
| 37 00004 | HERRAMIENTAS MANUALES |  | %MO |  | 3.01 | 23.51 |  | 0.71
0.71
[8 empty] | Costo Unitario por PTO : | 211.36
Partida | 10.02.01.07 |  | SALIDA PARA TOMACORRIENTE BIPOLAR SIMPLE + L.T. (LUZ DE EMERGENCIA) |  |  |  | Rend: |  | 25.6800 PTO/DIA
| Código | Descripción Insumo |  | Unidad | Cuadrilla | Cantidad | Precio |  | Parcial
Mano de Obra
| 47 09709 | CAPATAZ |  | HH | 0.1 | 0.0312 | 30.55 |  | 0.95
| 47 00007 | OPERARIO |  | HH | 1 | 0.3115 | 29.99 |  | 9.34
| 47 00009 | PEON |  | HH | 1 | 0.3115 | 21.36 |  | 6.65
16.94
Materiales
| 07 08606 | CABLE ELECTRICO TIPO LSOHX-90 DE 4 mm2 |  | m |  | 20.6 | 3.3 |  | 67.98
| 07 08616 | CABLE ELECTRICO TIPO LSOHX-90 DE 4 mm2 (T) COL. VER/AMAR. |  | m |  | 10.3 | 3.5 |  | 36.05
| 12 08617 | DADO TOMACORRIENTE LINEA A TIERRA |  | u |  | 2 | 6 |  | 12
| 30 02210 | CINTA AISLANTE |  | RLL |  | 0.15 | 3.4 |  | 0.51
| 30 00317 | PEGAMENTO PARA TUBERIA PVC |  | GLN |  | 0.005 | 260 |  | 1.3
| 50 08585 | CAJA RECTANGULAR GALVANIZADA PESADA 4" X 2 1/8" X 2 1/8 |  | u |  | 1 | 3 |  | 3
| 72 08614 | CONEXION A CAJA PVC SAP 20MM |  | u |  | 3 | 1.5 |  | 4.5
| 72 08609 | CURVA PVC SAP P/INST. ELECT. 20MM |  | u |  | 2 | 3.9 |  | 7.8
| 72 08618 | TUBO PVC SAP E/C PARA INST. ELECT. 20MM X 3M |  | u |  | 3 | 18 |  | 54
187.14
Equipo
| 37 00004 | HERRAMIENTAS MANUALES |  | %MO |  | 3 | 16.94 |  | 0.51
0.51
[8 empty] | Costo Unitario por PTO : | 204.59
Partida | 10.02.01.08 |  | SALIDA DE FUERZA ELECTRICA TRIFASICA |  |  |  | Rend: |  | 6.9320 PTO/DIA
| Código | Descripción Insumo |  | Unidad | Cuadrilla | Cantidad | Precio |  | Parcial
Mano de Obra
| 47 09709 | CAPATAZ |  | HH | 0.1 | 0.1154 | 30.55 |  | 3.53
| 47 00007 | OPERARIO |  | HH | 1 | 1.1541 | 29.99 |  | 34.61
| 47 00009 | PEON |  | HH | 1 | 1.1541 | 21.36 |  | 24.65
62.79
Materiales
| 07 08616 | CABLE ELECTRICO TIPO LSOHX-90 DE 4 mm2 (T) COL. VER/AMAR. |  | m |  | 10.03 | 3.5 |  | 35.11
| 07 08619 | CABLE LSOHX-90 DE 6 MM2 |  | m |  | 16 | 4.6 |  | 73.6
| 30 02210 | CINTA AISLANTE |  | RLL |  | 0.1 | 3.4 |  | 0.34
| 50 08620 | CAJA CUADRADA GALVANIZADA PESADA 4" X 4" X 2 1/2 |  | u |  | 1 | 10 |  | 10
| 72 08614 | CONEXION A CAJA PVC SAP 20MM |  | u |  | 4 | 1.5 |  | 6
| 72 08621 | CURVA PVC SAP P/INST. ELECT. 25MM |  | u |  | 3 | 2.9 |  | 8.7
| 72 08622 | TUBO DE PVC SAP ELECTRICO DE 25 MM. |  | m |  | 6 | 3.3 |  | 19.8
153.55
Equipo
| 37 00004 | HERRAMIENTAS MANUALES |  | %MO |  | 3.0199 | 62.79 |  | 1.9
1.9
[8 empty] | Costo Unitario por PTO : | 218.24
Partida | 10.02.01.09 |  | TOMA ELECTRICA TRIFASICA |  |  |  | Rend: |  | 16.5200 pto/DIA
| Código | Descripción Insumo |  | Unidad | Cuadrilla | Cantidad | Precio |  | Parcial
Mano de Obra
| 47 09709 | CAPATAZ |  | HH | 0.1 | 0.0484 | 30.55 |  | 1.48
| 47 00007 | OPERARIO |  | HH | 1 | 0.4843 | 29.99 |  | 14.52
16
Equipo
| 37 00004 | HERRAMIENTAS MANUALES |  | %MO |  | 5.1 | 16 |  | 0.82
0.82
[8 empty] | Costo Unitario por pto : | 16.82
Partida | 10.02.01.10 |  | CAJA OCTOGONAL PESADA |  |  |  | Rend: |  | 86.1559 UND/DIA
| Código | Descripción Insumo |  | Unidad | Cuadrilla | Cantidad | Precio |  | Parcial
Mano de Obra
| 47 09709 | CAPATAZ |  | HH | 0.1 | 0.0093 | 30.55 |  | 0.28
| 47 00007 | OPERARIO |  | HH | 1 | 0.0929 | 29.99 |  | 2.79
| 47 00009 | PEON |  | HH | 0.75 | 0.0696 | 21.36 |  | 1.49
4.56
Materiales
| 12 08623 | CAJA OCTOGONAL GALVANIZADA PESADA DE 4" X 4"x1.5 " |  | UND |  | 1 | 5.9 |  | 5.9
| 72 08614 | CONEXION A CAJA PVC SAP 20MM |  | u |  | 1 | 1.5 |  | 1.5
| 72 08609 | CURVA PVC SAP P/INST. ELECT. 20MM |  | u |  | 3 | 3.9 |  | 11.7
| 72 08618 | TUBO PVC SAP E/C PARA INST. ELECT. 20MM X 3M |  | u |  | 1.15 | 18 |  | 20.7
39.8
Equipo
| 37 00004 | HERRAMIENTAS MANUALES |  | %MO |  | 3.7 | 4.56 |  | 0.17
0.17
[8 empty] | Costo Unitario por UND : | 44.53
Partida | 10.02.01.11 |  | CAJA RECTANGULAR PESADA |  |  |  | Rend: |  | 13.4800 UND/DIA
| Código | Descripción Insumo |  | Unidad | Cuadrilla | Cantidad | Precio |  | Parcial
Mano de Obra
| 47 09709 | CAPATAZ |  | HH | 0.04 | 0.0237 | 30.55 |  | 0.72
| 47 00007 | OPERARIO |  | HH | 0.4 | 0.2374 | 29.99 |  | 7.12
| 47 00009 | PEON |  | HH | 0.3 | 0.178 | 21.36 |  | 3.8
11.64
Materiales
| 30 00317 | PEGAMENTO PARA TUBERIA PVC |  | GLN |  | 0.0006 | 260 |  | 0.16
| 50 08585 | CAJA RECTANGULAR GALVANIZADA PESADA 4" X 2 1/8" X 2 1/8 |  | u |  | 1 | 3 |  | 3
| 72 08614 | CONEXION A CAJA PVC SAP 20MM |  | u |  | 1 | 1.5 |  | 1.5
| 72 08609 | CURVA PVC SAP P/INST. ELECT. 20MM |  | u |  | 3 | 3.9 |  | 11.7
| 72 08618 | TUBO PVC SAP E/C PARA INST. ELECT. 20MM X 3M |  | u |  | 1.1 | 18 |  | 19.8
36.16
[8 empty] | Costo Unitario por UND : | 47.8
Partida | 10.02.01.12 |  | CAJA CUADRADA DE F°G° DE PASE 100 DE 100X100 |  |  |  | Rend: |  | 27.6100 UND/DIA
| Código | Descripción Insumo |  | Unidad | Cuadrilla | Cantidad | Precio |  | Parcial
Mano de Obra
| 47 09709 | CAPATAZ |  | HH | 0.1 | 0.029 | 30.55 |  | 0.89
| 47 00007 | OPERARIO |  | HH | 1 | 0.2898 | 29.99 |  | 8.69
| 47 00009 | PEON |  | HH | 0.75 | 0.2173 | 21.36 |  | 4.64
14.22
Equipo
| 37 00004 | HERRAMIENTAS MANUALES |  | %MO |  | 2 | 14.22 |  | 0.28
0.28
[8 empty] | Costo Unitario por UND : | 14.5
Partida | 10.02.01.13 |  | CAJA CUADRADA DE F°G° DE PASE 150 DE 150X150 |  |  |  | Rend: |  | 21.5300 und/DIA
| Código | Descripción Insumo |  | Unidad | Cuadrilla | Cantidad | Precio |  | Parcial
Mano de Obra
| 47 09709 | CAPATAZ |  | HH | 0.1 | 0.0372 | 30.55 |  | 1.14
| 47 00007 | OPERARIO |  | HH | 1 | 0.3716 | 29.99 |  | 11.14
| 47 00009 | PEON |  | HH | 0.5 | 0.1858 | 21.36 |  | 3.97
16.25
Materiales
| 30 00317 | PEGAMENTO PARA TUBERIA PVC |  | GLN |  | 0.005 | 260 |  | 1.3
| 50 08624 | CAJA DE PASE GALVANIZADA PESADA DE 150X150X100 MM |  | u |  | 1 | 18.5 |  | 18.5
| 72 08614 | CONEXION A CAJA PVC SAP 20MM |  | u |  | 1 | 1.5 |  | 1.5
21.3
Equipo
| 37 00004 | HERRAMIENTAS MANUALES |  | %MO |  | 2.099 | 16.25 |  | 0.34
0.34
[8 empty] | Costo Unitario por und : | 37.89
Partida | 10.02.01.14 |  | CAJA CUADRADA DE F°G° DE PASE 200 DE 200X200 |  |  |  | Rend: |  | 21.5300 und/DIA
| Código | Descripción Insumo |  | Unidad | Cuadrilla | Cantidad | Precio |  | Parcial
Mano de Obra
| 47 09709 | CAPATAZ |  | HH | 0.1 | 0.0372 | 30.55 |  | 1.14
| 47 00007 | OPERARIO |  | HH | 1 | 0.3716 | 29.99 |  | 11.14
| 47 00009 | PEON |  | HH | 0.5 | 0.1858 | 21.36 |  | 3.97
16.25
Materiales
| 30 00317 | PEGAMENTO PARA TUBERIA PVC |  | GLN |  | 0.005 | 260 |  | 1.3
| 50 08624 | CAJA DE PASE GALVANIZADA PESADA DE 150X150X100 MM |  | u |  | 1 | 18.5 |  | 18.5
| 72 08614 | CONEXION A CAJA PVC SAP 20MM |  | u |  | 1 | 1.5 |  | 1.5
21.3
Equipo
| 37 00004 | HERRAMIENTAS MANUALES |  | %MO |  | 2.099 | 16.25 |  | 0.34
0.34
[8 empty] | Costo Unitario por und : | 37.89
Partida | 10.02.01.15 |  | SALIDA PARA CENTRAL TELEFONICA |  |  |  | Rend: |  | 315.0000 PTO/DIA
| Código | Descripción Insumo |  | Unidad | Cuadrilla | Cantidad | Precio |  | Parcial
Mano de Obra
| 47 09709 | CAPATAZ |  | HH | 0.1 | 0.0025 | 30.55 |  | 0.08
| 47 00007 | OPERARIO |  | HH | 1 | 0.0254 | 29.99 |  | 0.76
| 47 00009 | PEON |  | HH | 0.75 | 0.019 | 21.36 |  | 0.41
1.25
Materiales
| 50 08624 | CAJA DE PASE GALVANIZADA PESADA DE 150X150X100 MM |  | u |  | 1 | 18.5 |  | 18.5
18.5
Equipo
| 37 00004 | HERRAMIENTAS MANUALES |  | %MO |  | 4 | 1.25 |  | 0.05
0.05
[8 empty] | Costo Unitario por PTO : | 19.8
Partida | 10.02.01.16 |  | SALIDA PARA CIRCUITO CERRADO DE TV |  |  |  | Rend: |  | 21.6900 pto/DIA
| Código | Descripción Insumo |  | Unidad | Cuadrilla | Cantidad | Precio |  | Parcial
Mano de Obra
| 47 09709 | CAPATAZ |  | HH | 0.1 | 0.0369 | 30.55 |  | 1.13
| 47 00007 | OPERARIO |  | HH | 1 | 0.3688 | 29.99 |  | 11.06
| 47 00009 | PEON |  | HH | 0.75 | 0.2766 | 21.36 |  | 5.91
18.1
Materiales
| 30 00317 | PEGAMENTO PARA TUBERIA PVC |  | GLN |  | 0.0006 | 260 |  | 0.16
| 50 08585 | CAJA RECTANGULAR GALVANIZADA PESADA 4" X 2 1/8" X 2 1/8 |  | u |  | 1 | 3 |  | 3
| 72 08614 | CONEXION A CAJA PVC SAP 20MM |  | u |  | 1 | 1.5 |  | 1.5
| 72 08609 | CURVA PVC SAP P/INST. ELECT. 20MM |  | u |  | 2 | 3.9 |  | 7.8
| 72 08618 | TUBO PVC SAP E/C PARA INST. ELECT. 20MM X 3M |  | u |  | 0.4 | 18 |  | 7.2
19.66
Equipo
| 37 00004 | HERRAMIENTAS MANUALES |  | %MO |  | 3.1 | 18.1 |  | 0.56
0.56
[8 empty] | Costo Unitario por pto : | 38.32
Partida | 10.02.01.17 |  | SALIDA PARA TV CABLE |  |  |  | Rend: |  | 17.9500 pto/DIA
| Código | Descripción Insumo |  | Unidad | Cuadrilla | Cantidad | Precio |  | Parcial
Mano de Obra
| 47 09709 | CAPATAZ |  | HH | 0.1 | 0.0446 | 30.55 |  | 1.36
| 47 00007 | OPERARIO |  | HH | 1 | 0.4457 | 29.99 |  | 13.37
| 47 00009 | PEON |  | HH | 0.75 | 0.3343 | 21.36 |  | 7.14
21.87
Materiales
| 12 08626 | CONECTOR P/CABLE COAXIAL A PRESION |  | u |  | 7 | 5.5 |  | 38.5
| 12 08625 | PLACA PARA UNA SALIDA DE TV CABLE MAGIC |  | u |  | 1 | 50 |  | 50
| 12 08627 | SPLITTER DE 4 SALIDAS (TV-CABLE) |  | u |  | 1.5 | 100 |  | 150
| 30 00317 | PEGAMENTO PARA TUBERIA PVC |  | GLN |  | 0.005 | 260 |  | 1.3
| 50 08585 | CAJA RECTANGULAR GALVANIZADA PESADA 4" X 2 1/8" X 2 1/8 |  | u |  | 1 | 3 |  | 3
| 72 08614 | CONEXION A CAJA PVC SAP 20MM |  | u |  | 1 | 1.5 |  | 1.5
| 72 08609 | CURVA PVC SAP P/INST. ELECT. 20MM |  | u |  | 2 | 3.9 |  | 7.8
| 72 08618 | TUBO PVC SAP E/C PARA INST. ELECT. 20MM X 3M |  | u |  | 5 | 18 |  | 90
342.1
Equipo
| 37 00004 | HERRAMIENTAS MANUALES |  | %MO |  | 3 | 21.87 |  | 0.66
0.66
[8 empty] | Costo Unitario por pto : | 364.63
Partida | 10.02.01.18 |  | SALIDA PARA CAMARA DE VIDEO |  |  |  | Rend: |  | 35.2800 pto/DIA
| Código | Descripción Insumo |  | Unidad | Cuadrilla | Cantidad | Precio |  | Parcial
Mano de Obra
| 47 09709 | CAPATAZ |  | HH | 0.1 | 0.0227 | 30.55 |  | 0.69
| 47 00007 | OPERARIO |  | HH | 1 | 0.2268 | 29.99 |  | 6.8
| 47 00009 | PEON |  | HH | 0.75 | 0.1701 | 21.36 |  | 3.63
11.12
Materiales
| 12 08608 | CAJA RECTANGULAR 100X55X50 MM |  | u |  | 1 | 5.9 |  | 5.9
| 30 00317 | PEGAMENTO PARA TUBERIA PVC |  | GLN |  | 0.0006 | 260 |  | 0.16
| 72 08614 | CONEXION A CAJA PVC SAP 20MM |  | u |  | 1 | 1.5 |  | 1.5
| 72 08609 | CURVA PVC SAP P/INST. ELECT. 20MM |  | u |  | 2 | 3.9 |  | 7.8
| 72 08586 | TUBO DE PVC-P ELECTRICO DE 20 MM Ø |  | m |  | 34.4696 | 0.5 |  | 17.23
32.59
Equipo
| 37 00004 | HERRAMIENTAS MANUALES |  | %MO |  | 3 | 11.12 |  | 0.33
0.33
[8 empty] | Costo Unitario por pto : | 44.04
Partida | 10.02.02.01 |  | TUBERIA PVC-SAP (ELECTRICA) DE Ø 20 MM |  |  |  | Rend: |  | 210.0000 m/DIA
| Código | Descripción Insumo |  | Unidad | Cuadrilla | Cantidad | Precio |  | Parcial
Mano de Obra
| 47 09709 | CAPATAZ |  | HH | 0.1 | 0.0038 | 30.55 |  | 0.12
| 47 00007 | OPERARIO |  | HH | 1 | 0.0381 | 29.99 |  | 1.14
| 47 00009 | PEON |  | HH | 0.75 | 0.0286 | 21.36 |  | 0.61
1.87
Materiales
| 30 00317 | PEGAMENTO PARA TUBERIA PVC |  | GLN |  | 0.0006 | 260 |  | 0.16
| 72 08609 | CURVA PVC SAP P/INST. ELECT. 20MM |  | u |  | 0.1 | 3.9 |  | 0.39
| 72 08586 | TUBO DE PVC-P ELECTRICO DE 20 MM Ø |  | m |  | 1 | 0.5 |  | 0.5
1.05
Equipo
| 37 00004 | HERRAMIENTAS MANUALES |  | %MO |  | 3 | 1.87 |  | 0.06
0.06
[8 empty] | Costo Unitario por m : | 2.98
Partida | 10.02.02.02 |  | TUBERIA PVC-SAP (ELECTRICA) DE Ø 25 MM |  |  |  | Rend: |  | 202.0000 m/DIA
| Código | Descripción Insumo |  | Unidad | Cuadrilla | Cantidad | Precio |  | Parcial
Mano de Obra
| 47 09709 | CAPATAZ |  | HH | 0.1 | 0.004 | 30.55 |  | 0.12
| 47 00007 | OPERARIO |  | HH | 1 | 0.0396 | 29.99 |  | 1.19
| 47 00009 | PEON |  | HH | 0.75 | 0.0297 | 21.36 |  | 0.63
1.94
Materiales
| 30 00317 | PEGAMENTO PARA TUBERIA PVC |  | GLN |  | 0.0006 | 260 |  | 0.16
| 72 08621 | CURVA PVC SAP P/INST. ELECT. 25MM |  | u |  | 0.1 | 2.9 |  | 0.29
| 72 08628 | TUBO DE PVC-P ELÉCTRICO DE 25 MM Ø |  | m |  | 1 | 3.5 |  | 3.5
3.95
Equipo
| 37 00004 | HERRAMIENTAS MANUALES |  | %MO |  | 4 | 1.94 |  | 0.08
0.08
[8 empty] | Costo Unitario por m : | 5.97
Partida | 10.02.03.01 |  | ALIMENTADOR A TABLEROS GENERALES 3 - 1 X 16 MM2 + 1 X 16 MM2 (N) NYY |  |  |  | Rend: |  | 120.0000 m/DIA
| Código | Descripción Insumo |  | Unidad | Cuadrilla | Cantidad | Precio |  | Parcial
Mano de Obra
| 47 09709 | CAPATAZ |  | HH | 0.1 | 0.0067 | 30.55 |  | 0.2
| 47 00007 | OPERARIO |  | HH | 1 | 0.0667 | 29.99 |  | 2
| 47 00008 | OFICIAL |  | HH | 1 | 0.0667 | 23.6 |  | 1.57
| 47 00009 | PEON |  | HH | 1 | 0.0667 | 21.36 |  | 1.42
5.19
Materiales
| 07 08636 | CABLE DE ENERGIA NYY 1 KV UNIPOLAR 1 X 25 MM2 |  | m |  | 1.05 | 25 |  | 26.25
| 07 08635 | CABLE ENERGIA NYY 1 KV TRES CONDUCTORES 3 - 1 X 25 mm2 |  | m |  | 1.05 | 44.9 |  | 47.15
| 30 08637 | CINTA SEÑALIZADORA RIESGO ELECTRICO BAJA TENSION |  | m |  | 1.1 | 4 |  | 4.4
77.8
Equipo
| 37 00004 | HERRAMIENTAS MANUALES |  | %MO |  | 3.5 | 5.19 |  | 0.18
0.18
[8 empty] | Costo Unitario por m : | 83.17
Partida | 10.02.03.02 |  | ALIMENTADOR PARA SALIDA DE FUERZA TRIFASICA CABLE DE 25 MM2 |  |  |  | Rend: |  | 123.9000 m/DIA
| Código | Descripción Insumo |  | Unidad | Cuadrilla | Cantidad | Precio |  | Parcial
Mano de Obra
| 47 09709 | CAPATAZ |  | HH | 0.1 | 0.0065 | 30.55 |  | 0.2
| 47 00007 | OPERARIO |  | HH | 1 | 0.0646 | 29.99 |  | 1.94
| 47 00008 | OFICIAL |  | HH | 1 | 0.0646 | 23.6 |  | 1.52
| 47 00009 | PEON |  | HH | 1 | 0.0646 | 21.36 |  | 1.38
5.04
Materiales
| 07 08638 | CABLE ELECTRICO TIPO LSOHX-90 DE 1 x 25 mm2 |  | m |  | 4.05 | 26 |  | 105.3
| 07 00095 | CABLE THW 10 mm2 |  | M |  | 1.05 | 10.7 |  | 11.24
116.54
Equipo
| 37 00004 | HERRAMIENTAS MANUALES |  | %MO |  | 3.5 | 5.04 |  | 0.18
0.18
[8 empty] | Costo Unitario por m : | 121.76
Partida | 10.02.03.03 |  | ALIMENTADOR PARA SALIDA DE FUERZA TRIFASICA CABLE DE 10 MM2 |  |  |  | Rend: |  | 70.8500 m/DIA
| Código | Descripción Insumo |  | Unidad | Cuadrilla | Cantidad | Precio |  | Parcial
Mano de Obra
| 47 09709 | CAPATAZ |  | HH | 0.1 | 0.0113 | 30.55 |  | 0.35
| 47 00007 | OPERARIO |  | HH | 1 | 0.1129 | 29.99 |  | 3.39
| 47 00008 | OFICIAL |  | HH | 1 | 0.1129 | 23.6 |  | 2.66
| 47 00009 | PEON |  | HH | 1 | 0.1129 | 21.36 |  | 2.41
8.81
Materiales
| 07 08639 | CABLE ELECTRICO TIPO LSOHX-90 DE 10 mm2 |  | m |  | 4.05 | 8.5 |  | 34.43
| 07 00095 | CABLE THW 10 mm2 |  | M |  | 1.05 | 10.7 |  | 11.24
45.67
Equipo
| 37 00004 | HERRAMIENTAS MANUALES |  | %MO |  | 3.0199 | 8.81 |  | 0.27
0.27
[8 empty] | Costo Unitario por m : | 54.75
Partida | 10.02.03.04 |  | ALIMENTADOR A SUBTABLEROS DE DISTRIBUCION 2 - 1 x 10 mm2 |  |  |  | Rend: |  | 110.5000 m/DIA
| Código | Descripción Insumo |  | Unidad | Cuadrilla | Cantidad | Precio |  | Parcial
Mano de Obra
| 47 09709 | CAPATAZ |  | HH | 0.1 | 0.0072 | 30.55 |  | 0.22
| 47 00007 | OPERARIO |  | HH | 1 | 0.0724 | 29.99 |  | 2.17
| 47 00008 | OFICIAL |  | HH | 1 | 0.0724 | 23.6 |  | 1.71
| 47 00009 | PEON |  | HH | 1 | 0.0724 | 21.36 |  | 1.55
5.65
Equipo
| 37 00004 | HERRAMIENTAS MANUALES |  | %MO |  | 3 | 5.65 |  | 0.17
0.17
[8 empty] | Costo Unitario por m : | 5.82
Partida | 10.02.03.05 |  | ALIMENTADOR A TABLEROS DE STANDS 2X10 MM2 NYY |  |  |  | Rend: |  | 153.6500 m/DIA
| Código | Descripción Insumo |  | Unidad | Cuadrilla | Cantidad | Precio |  | Parcial
Mano de Obra
| 47 09709 | CAPATAZ |  | HH | 0.1 | 0.0052 | 30.55 |  | 0.16
| 47 00007 | OPERARIO |  | HH | 1 | 0.0521 | 29.99 |  | 1.56
| 47 00008 | OFICIAL |  | HH | 1 | 0.0521 | 23.6 |  | 1.23
| 47 00009 | PEON |  | HH | 1 | 0.0521 | 21.36 |  | 1.11
4.06
Materiales
| 07 08640 | CABLE ENERGIA NYY 1 KV DOS CONDUCTORES 2 - 1 X 10 mm2 |  | m |  | 1.05 | 8.5 |  | 8.93
| 07 00095 | CABLE THW 10 mm2 |  | M |  | 1.05 | 10.7 |  | 11.24
20.17
Equipo
| 37 00004 | HERRAMIENTAS MANUALES |  | %MO |  | 3 | 4.06 |  | 0.12
0.12
[8 empty] | Costo Unitario por m : | 24.35
Partida | 10.02.03.06 |  | CABLE DE COBRE DESNUDO 1 X 35 mm2 TEMPLE BLANDO P/TIERRA |  |  |  | Rend: |  | 237.0500 M/DIA
| Código | Descripción Insumo |  | Unidad | Cuadrilla | Cantidad | Precio |  | Parcial
Mano de Obra
| 47 09709 | CAPATAZ |  | HH | 0.1 | 0.0034 | 30.55 |  | 0.1
| 47 00007 | OPERARIO |  | HH | 1 | 0.0337 | 29.99 |  | 1.01
| 47 00009 | PEON |  | HH | 1 | 0.0337 | 21.36 |  | 0.72
1.83
Materiales
| 06 08641 | CABLE DE COBRE DE 35 mm2 TEMPLE BLANDO |  | M |  | 1.05 | 80 |  | 84
84
Equipo
| 37 00004 | HERRAMIENTAS MANUALES |  | %MO |  | 3 | 1.83 |  | 0.05
0.05
[8 empty] | Costo Unitario por M : | 85.88
Partida | 10.02.04.01 |  | TABLERO GENERAL DE DISTRIBUCIÓN TG.D - 10G |  |  |  | Rend: |  | 1.7557 UND/DIA
| Código | Descripción Insumo |  | Unidad | Cuadrilla | Cantidad | Precio |  | Parcial
Mano de Obra
| 47 09709 | CAPATAZ |  | HH | 0.1 | 0.4557 | 30.55 |  | 13.92
| 47 00007 | OPERARIO |  | HH | 1 | 4.5566 | 29.99 |  | 136.65
| 47 00008 | OFICIAL |  | HH | 2 | 9.1132 | 23.6 |  | 215.07
| 47 00009 | PEON |  | HH | 1 | 4.5566 | 21.36 |  | 97.33
462.97
Materiales
| 12 08642 | TABLERO GENERAL TG, 3Ø DE BARRAS, INC. ITM, SISTEMA MEDICION Y CONTROL MAT. VARIOS |  | u |  | 1 | 199.1 |  | 199.1
199.1
Equipo
| 37 00004 | HERRAMIENTAS MANUALES |  | %MO |  | 3.0239 | 462.97 |  | 14
14
[8 empty] | Costo Unitario por UND : | 676.07
Partida | 10.02.04.02 |  | TABLERO ELECTRICO DE STANDS GENERALES |  |  |  | Rend: |  | 1.4056 UND/DIA
| Código | Descripción Insumo |  | Unidad | Cuadrilla | Cantidad | Precio |  | Parcial
Mano de Obra
| 47 09709 | CAPATAZ |  | HH | 0.1 | 0.5692 | 30.55 |  | 17.39
| 47 00007 | OPERARIO |  | HH | 1 | 5.6915 | 29.99 |  | 170.69
| 47 00008 | OFICIAL |  | HH | 1 | 5.6915 | 23.6 |  | 134.32
| 47 00009 | PEON |  | HH | 1 | 5.6915 | 21.36 |  | 121.57
443.97
Materiales
| 00 10046 | TABLERO ELECTRICO STANDS PARA CARNES TD - S; 1Ø INC. ITM Y DIFERENCIALES |  | UND |  | 1 | 199.1 |  | 199.1
199.1
Equipo
| 37 00004 | HERRAMIENTAS MANUALES |  | %MO |  | 3.0599 | 443.97 |  | 13.59
13.59
[8 empty] | Costo Unitario por UND : | 656.66
Partida | 10.03.01 |  | ARTEFACTO FLUORESCENTE RAS 2X36 W, REJILLA |  |  |  | Rend: |  | 43.6500 UND/DIA
| Código | Descripción Insumo |  | Unidad | Cuadrilla | Cantidad | Precio |  | Parcial
Mano de Obra
| 47 09709 | CAPATAZ |  | HH | 0.1 | 0.0183 | 30.55 |  | 0.56
| 47 00007 | OPERARIO |  | HH | 1 | 0.1833 | 29.99 |  | 5.5
| 47 00008 | OFICIAL |  | HH | 0.75 | 0.1375 | 23.6 |  | 3.25
9.31
Materiales
| 12 08647 | ARTEFACTO FLUORESCENTE RAS 2X36W ,INC.LUM (JOSFEL O SIMILAR) |  | u |  | 1 | 48.83 |  | 48.83
| 30 08648 | TAPA CIEGA PVC CIRCULAR INC. TORNILLOS |  | u |  | 1 | 3.9 |  | 3.9
52.73
Equipo
| 37 00004 | HERRAMIENTAS MANUALES |  | %MO |  | 3.385 | 9.31 |  | 0.32
0.32
[8 empty] | Costo Unitario por UND : | 62.36
Partida | 10.03.02 |  | ARTEFACTO FLUORESCENTE HERMETICO 2X36 W |  |  |  | Rend: |  | 49.1500 UND/DIA
| Código | Descripción Insumo |  | Unidad | Cuadrilla | Cantidad | Precio |  | Parcial
Mano de Obra
| 47 09709 | CAPATAZ |  | HH | 0.1 | 0.0163 | 30.55 |  | 0.5
| 47 00007 | OPERARIO |  | HH | 1 | 0.1628 | 29.99 |  | 4.88
| 47 00008 | OFICIAL |  | HH | 1 | 0.1628 | 23.6 |  | 3.84
9.22
Materiales
| 12 08649 | ARTEFACTO FLUORESCENTE HERMETICO 2 X 36W, INC. LUM+EQU. |  | Und. |  | 1 | 48.8 |  | 48.8
48.8
Equipo
| 37 00004 | HERRAMIENTAS MANUALES |  | %MO |  | 3.1 | 9.22 |  | 0.29
0.29
[8 empty] | Costo Unitario por UND : | 58.31
Partida | 10.03.03 |  | ARTEFACTO BRAQUETE MODELO RSP TC-DEL 2X18 W, EXTERIOR |  |  |  | Rend: |  | 24.0300 UND/DIA
| Código | Descripción Insumo |  | Unidad | Cuadrilla | Cantidad | Precio |  | Parcial
Mano de Obra
| 47 09709 | CAPATAZ |  | HH | 0.1 | 0.0333 | 30.55 |  | 1.02
| 47 00007 | OPERARIO |  | HH | 1 | 0.3329 | 29.99 |  | 9.98
| 47 00009 | PEON |  | HH | 1 | 0.3329 | 21.36 |  | 7.11
18.11
Materiales
| 11 08651 | LUMINARIA BRAQUETE MOD. RSP TC-DEL 2X18 W; INC. LAMPARAS |  | u |  | 1 | 119.9 |  | 119.9
| 30 08648 | TAPA CIEGA PVC CIRCULAR INC. TORNILLOS |  | u |  | 1 | 3.9 |  | 3.9
123.8
Equipo
| 37 00004 | HERRAMIENTAS MANUALES |  | %MO |  | 3.09 | 18.11 |  | 0.56
0.56
[8 empty] | Costo Unitario por UND : | 142.47
Partida | 10.03.04 |  | INSTALACION DE SOKET INC. FOCO AHORRADOR TIPO GLOBO 1X18 W |  |  |  | Rend: |  | 11.2200 UND/DIA
| Código | Descripción Insumo |  | Unidad | Cuadrilla | Cantidad | Precio |  | Parcial
Mano de Obra
| 47 09709 | CAPATAZ |  | HH | 0.1 | 0.0713 | 30.55 |  | 2.18
| 47 00007 | OPERARIO |  | HH | 1 | 0.713 | 29.99 |  | 21.38
| 47 00009 | PEON |  | HH | 1 | 0.713 | 21.36 |  | 15.23
38.79
Materiales
| 12 08654 | FOCO AHORRADOR TIPO GLOBO DE 18W |  | UND |  | 1 | 20 |  | 20
| 12 08655 | SOCKET |  | UND |  | 1 | 13.5 |  | 13.5
33.5
Equipo
| 37 00004 | HERRAMIENTAS MANUALES |  | %MO |  | 3.0599 | 38.79 |  | 1.19
1.19
[8 empty] | Costo Unitario por UND : | 73.48
Partida | 10.04.01 |  | POZO DE PUESTA A TIERRA <= 15 OHMS |  |  |  | Rend: |  | 1.4411 UND/DIA
| Código | Descripción Insumo |  | Unidad | Cuadrilla | Cantidad | Precio |  | Parcial
Mano de Obra
| 47 09709 | CAPATAZ |  | HH | 0.1 | 0.5551 | 30.55 |  | 16.96
| 47 00007 | OPERARIO |  | HH | 1 | 5.5513 | 29.99 |  | 166.48
| 47 00008 | OFICIAL |  | HH | 1 | 5.5513 | 23.6 |  | 131.01
| 47 00009 | PEON |  | HH | 1 | 5.5513 | 21.36 |  | 118.58
433.03
Materiales
| 04 00074 | TIERRA DE CHACRA |  | M3 |  | 2 | 70 |  | 140
| 12 08656 | CONECTOR DE COBRE TIPO AB P/ELECTRODO DE Ø3/4" |  | u |  | 1 | 12.9 |  | 12.9
| 21 08660 | CEMENTO CONDUCTIVO X 25 KG. |  | bls |  | 1.5 | 109 |  | 163.5
| 30 08658 | ADITIVO QUIMICO THOR GEL X 5 KG. |  | cja |  | 2 | 150 |  | 300
| 30 08659 | CAJA REGISTRO DE CONCRETO 35 X 35 CM CON TAPA |  | u |  | 1 | 42 |  | 42
| 30 08657 | VARILLA DE COBRE PURO Ø 3/4" DE 2,40 M. |  | u |  | 1 | 449 |  | 449
| 39 08661 | SAL GRANULADA INDUSTRIAL |  | kg |  | 50 | 2.8 |  | 140
| 72 08631 | CURVA PVC SAP P/INST. ELECT. 40MM |  | u |  | 2 | 2.9 |  | 5.8
| 72 08622 | TUBO DE PVC SAP ELECTRICO DE 25 MM. |  | m |  | 12 | 3.3 |  | 39.6
1292.8
Equipo
| 37 00004 | HERRAMIENTAS MANUALES |  | %MO |  | 2.996 | 433.03 |  | 12.97
12.97
[8 empty] | Costo Unitario por UND : | 1738.8
Partida | 10.05.01.01 |  | PRUEBAS ELECTRICAS |  |  |  | Rend: |  | 1.1100 cjto/DIA
| Código | Descripción Insumo |  | Unidad | Cuadrilla | Cantidad | Precio |  | Parcial
Mano de Obra
| 47 09709 | CAPATAZ |  | HH | 0.1 | 0.7207 | 30.55 |  | 22.02
| 47 00007 | OPERARIO |  | HH | 3 | 21.6216 | 29.99 |  | 648.43
| 47 00009 | PEON |  | HH | 3 | 21.6216 | 21.36 |  | 461.84
1132.29
Equipo
| 00 08664 | INSTRUMENTAL ELECTRICO |  | %MO |  | 50 | 1132.29 |  | 566.15
| 37 00004 | HERRAMIENTAS MANUALES |  | %MO |  | 3.14 | 1132.29 |  | 35.55
601.7
[8 empty] | Costo Unitario por cjto : | 1733.99
Partida | 10.05.01.02 |  | INSTALACION DE MEDIDOR DE ENERGIA ELECTRICA |  |  |  | Rend: |  | 43.6500 Cjto./DIA
| Código | Descripción Insumo |  | Unidad | Cuadrilla | Cantidad | Precio |  | Parcial
Mano de Obra
| 47 09709 | CAPATAZ |  | HH | 0.1 | 0.0183 | 30.55 |  | 0.56
| 47 00007 | OPERARIO |  | HH | 1 | 0.1833 | 29.99 |  | 5.5
6.06
Materiales
| 30 08665 | MEDIDOR O CANTADOR DE ENERGIA ELECTRICA MONOFASICO Y TRIFASICO PROVISTO POR SEAL SA, SEGUN |  | Cjto. |  | 1 | 250 |  | 250
250
Equipo
| 37 00004 | HERRAMIENTAS MANUALES |  | %MO |  | 3.409 | 6.06 |  | 0.21
0.21
[8 empty] | Costo Unitario por Cjto. : | 256.27
Partida | 10.06.01.01 |  | SUMINISTRO E INSTALACION DE CABLE DE AUDIO |  |  |  | Rend: |  | 128.5000 M/DIA
| Código | Descripción Insumo |  | Unidad | Cuadrilla | Cantidad | Precio |  | Parcial
Mano de Obra
| 47 09709 | CAPATAZ |  | HH | 0.1 | 0.0062 | 30.55 |  | 0.19
| 47 00007 | OPERARIO |  | HH | 1 | 0.0623 | 29.99 |  | 1.87
| 47 00009 | PEON |  | HH | 1 | 0.0623 | 21.36 |  | 1.33
3.39
Materiales
| 07 08671 | CABLE SILICONADO P/AUDIO ROJO/NEGRO 2X18 AWG |  | m |  | 1.05 | 20 |  | 21
| 39 08666 | MAT. VARIOS |  | jgo |  | 0.025 | 30 |  | 0.75
21.75
Equipo
| 37 00004 | HERRAMIENTAS MANUALES |  | %MO |  | 4 | 3.39 |  | 0.14
0.14
[8 empty] | Costo Unitario por M : | 25.28
Partida | 10.06.01.02 |  | INSTALACION DE PARLANTES DE SONIDO |  |  |  | Rend: |  | 9.7650 UND/DIA
| Código | Descripción Insumo |  | Unidad | Cuadrilla | Cantidad | Precio |  | Parcial
Mano de Obra
| 47 09709 | CAPATAZ |  | HH | 0.1 | 0.0819 | 30.55 |  | 2.5
| 47 00007 | OPERARIO |  | HH | 1 | 0.8193 | 29.99 |  | 24.57
| 47 00009 | PEON |  | HH | 1 | 0.8193 | 21.36 |  | 17.5
44.57
Materiales
| 39 08666 | MAT. VARIOS |  | jgo |  | 0.08 | 30 |  | 2.4
| 39 08672 | PARLANTES DE SONIDO PARA PARED DE 50 WATTS |  | u |  | 1 | 100 |  | 100
102.4
Equipo
| 37 00004 | HERRAMIENTAS MANUALES |  | %MO |  | 3.03 | 44.57 |  | 1.35
1.35
[8 empty] | Costo Unitario por UND : | 148.32
Partida | 10.06.01.03 |  | INSTALACION DE CONSOLA EQUIPO DE SONIDO P/PARLANTE |  |  |  | Rend: |  | 2.2932 UNID/DIA
| Código | Descripción Insumo |  | Unidad | Cuadrilla | Cantidad | Precio |  | Parcial
Mano de Obra
| 47 09709 | CAPATAZ |  | HH | 0.1 | 0.3489 | 30.55 |  | 10.66
| 47 00007 | OPERARIO |  | HH | 1 | 3.4886 | 29.99 |  | 104.62
| 47 00009 | PEON |  | HH | 2 | 6.9771 | 21.36 |  | 149.03
264.31
Materiales
| 49 08673 | EQUIPO DE SONIDO Y CONSOLA, INC. REPRODUCTOR DE DVD, 02 MICROS |  | Cjto. |  | 1 | 5000 |  | 5000
5000
Equipo
| 37 00004 | HERRAMIENTAS MANUALES |  | %MO |  | 3 | 264.31 |  | 7.93
7.93
[8 empty] | Costo Unitario por UNID : | 5272.24
Partida | 10.07.01 |  | INSTALACION DE CABLE CONTRA INCENDIO |  |  |  | Rend: |  | 120.0000 M/DIA
| Código | Descripción Insumo |  | Unidad | Cuadrilla | Cantidad | Precio |  | Parcial
Mano de Obra
| 47 09709 | CAPATAZ |  | HH | 0.1 | 0.0067 | 30.55 |  | 0.2
| 47 00007 | OPERARIO |  | HH | 2 | 0.1333 | 29.99 |  | 4
| 47 00009 | PEON |  | HH | 1 | 0.0667 | 21.36 |  | 1.42
5.62
Materiales
| 07 08675 | CABLE CONTRAINCENDIOS DE COLORES 4 X18 AWG |  | M |  | 1.05 | 5 |  | 5.25
| 39 08666 | MAT. VARIOS |  | jgo |  | 0.025 | 30 |  | 0.75
6
Equipo
| 37 00004 | HERRAMIENTAS MANUALES |  | %MO |  | 3.25 | 5.62 |  | 0.18
0.18
[8 empty] | Costo Unitario por M : | 11.8
Partida | 10.07.02 |  | SUMINISTRO INSTALACION DE DETECTOR DE HUMO |  |  |  | Rend: |  | 16.4900 pto/DIA
| Código | Descripción Insumo |  | Unidad | Cuadrilla | Cantidad | Precio |  | Parcial
Mano de Obra
| 47 09709 | CAPATAZ |  | HH | 0.1 | 0.0485 | 30.55 |  | 1.48
| 47 00007 | OPERARIO |  | HH | 3 | 1.4554 | 29.99 |  | 43.65
| 47 00009 | PEON |  | HH | 3 | 1.4554 | 21.36 |  | 31.09
76.22
Materiales
| 30 08677 | BASE DE SENSOR DE HUMO |  | u |  | 1 | 30 |  | 30
| 30 08676 | SENSOR DETECTOR DE HUMO |  | u |  | 1 | 200 |  | 200
| 30 08648 | TAPA CIEGA PVC CIRCULAR INC. TORNILLOS |  | u |  | 1 | 3.9 |  | 3.9
| 39 08666 | MAT. VARIOS |  | jgo |  | 0.2 | 30 |  | 6
| 72 08678 | TUBERIA CORRUGADA FLEXIBLE DE PVC ø 1/2" |  | m |  | 0.5 | 39.9 |  | 19.95
259.85
Equipo
| 37 00004 | HERRAMIENTAS MANUALES |  | %MO |  | 3.1 | 76.22 |  | 2.36
2.36
[8 empty] | Costo Unitario por pto : | 338.43
Partida | 10.07.03 |  | SUMINISTRO INSTALACION DE DETECTOR DE TEMPERATURA |  |  |  | Rend: |  | 16.3410 pto/DIA
| Código | Descripción Insumo |  | Unidad | Cuadrilla | Cantidad | Precio |  | Parcial
Mano de Obra
| 47 09709 | CAPATAZ |  | HH | 0.1 | 0.049 | 30.55 |  | 1.5
| 47 00007 | OPERARIO |  | HH | 3 | 1.4687 | 29.99 |  | 44.05
| 47 00009 | PEON |  | HH | 3 | 1.4687 | 21.36 |  | 31.37
76.92
Materiales
| 30 08680 | BASE DE SENSOR DE TEMPERATURA |  | UND |  | 1 | 30 |  | 30
| 30 08679 | SENSOR DETECTOR DE TEMPERATURA |  | UND |  | 1 | 250 |  | 250
| 30 08648 | TAPA CIEGA PVC CIRCULAR INC. TORNILLOS |  | u |  | 1 | 3.9 |  | 3.9
| 39 08666 | MAT. VARIOS |  | jgo |  | 0.2 | 30 |  | 6
| 72 08678 | TUBERIA CORRUGADA FLEXIBLE DE PVC ø 1/2" |  | m |  | 0.5 | 39.9 |  | 19.95
309.85
Equipo
| 37 00004 | HERRAMIENTAS MANUALES |  | %MO |  | 3 | 76.92 |  | 2.31
2.31
[8 empty] | Costo Unitario por pto : | 389.08
Partida | 10.07.04 |  | SUMINISTRO E INSTALACION LUZ ESTROBOSCOPICA C/INCENDIO |  |  |  | Rend: |  | 6.4400 PTO/DIA
| Código | Descripción Insumo |  | Unidad | Cuadrilla | Cantidad | Precio |  | Parcial
Mano de Obra
| 47 09709 | CAPATAZ |  | HH | 0.1 | 0.1242 | 30.55 |  | 3.79
| 47 00007 | OPERARIO |  | HH | 3 | 3.7267 | 29.99 |  | 111.76
| 47 00009 | PEON |  | HH | 2 | 2.4845 | 21.36 |  | 53.07
168.62
Materiales
| 12 00532 | CAJA OCTOGONAL GALV. 4" X 2 1/8 " |  | UND |  | 1 | 35.9 |  | 35.9
| 30 00317 | PEGAMENTO PARA TUBERIA PVC |  | GLN |  | 0.005 | 260 |  | 1.3
| 39 08666 | MAT. VARIOS |  | jgo |  | 0.1 | 30 |  | 3
| 49 08681 | EQUIPO DE LUZ ESTROBOSCOPICA |  | u |  | 1 | 689 |  | 689
| 72 08614 | CONEXION A CAJA PVC SAP 20MM |  | u |  | 1 | 1.5 |  | 1.5
| 72 08609 | CURVA PVC SAP P/INST. ELECT. 20MM |  | u |  | 2 | 3.9 |  | 7.8
| 72 08586 | TUBO DE PVC-P ELECTRICO DE 20 MM Ø |  | m |  | 4 | 0.5 |  | 2
740.5
Equipo
| 37 00004 | HERRAMIENTAS MANUALES |  | %MO |  | 3.0059 | 168.62 |  | 5.07
5.07
[8 empty] | Costo Unitario por PTO : | 914.19
Partida | 10.07.05 |  | SUMINISTRO E INSTALACION ESTACION MANUAL C/INCENDIO |  |  |  | Rend: |  | 6.4400 PTO/DIA
| Código | Descripción Insumo |  | Unidad | Cuadrilla | Cantidad | Precio |  | Parcial
Mano de Obra
| 47 09709 | CAPATAZ |  | HH | 0.1 | 0.1242 | 30.55 |  | 3.79
| 47 00007 | OPERARIO |  | HH | 3 | 3.7267 | 29.99 |  | 111.76
| 47 00009 | PEON |  | HH | 2 | 2.4845 | 21.36 |  | 53.07
168.62
Materiales
| 12 00532 | CAJA OCTOGONAL GALV. 4" X 2 1/8 " |  | UND |  | 1 | 35.9 |  | 35.9
| 30 00317 | PEGAMENTO PARA TUBERIA PVC |  | GLN |  | 0.005 | 260 |  | 1.3
| 39 08666 | MAT. VARIOS |  | jgo |  | 0.1 | 30 |  | 3
| 49 08681 | EQUIPO DE LUZ ESTROBOSCOPICA |  | u |  | 1 | 689 |  | 689
| 72 08614 | CONEXION A CAJA PVC SAP 20MM |  | u |  | 1 | 1.5 |  | 1.5
| 72 08609 | CURVA PVC SAP P/INST. ELECT. 20MM |  | u |  | 2 | 3.9 |  | 7.8
| 72 08586 | TUBO DE PVC-P ELECTRICO DE 20 MM Ø |  | m |  | 4 | 0.5 |  | 2
740.5
Equipo
| 37 00004 | HERRAMIENTAS MANUALES |  | %MO |  | 3.0059 | 168.62 |  | 5.07
5.07
[8 empty] | Costo Unitario por PTO : | 914.19
Partida | 10.07.06 |  | SUMINISTRO E INSTALACION DE CENTRAL DE ALARMA CONTRAINCENDIO |  |  |  | Rend: |  | 1.2296 CJTO/DIA
| Código | Descripción Insumo |  | Unidad | Cuadrilla | Cantidad | Precio |  | Parcial
Mano de Obra
| 47 09709 | CAPATAZ |  | HH | 0.1 | 0.6506 | 30.55 |  | 19.88
| 47 00007 | OPERARIO |  | HH | 4 | 26.0247 | 29.99 |  | 780.48
| 47 00009 | PEON |  | HH | 4 | 26.0247 | 21.36 |  | 555.89
1356.25
Materiales
| 12 00532 | CAJA OCTOGONAL GALV. 4" X 2 1/8 " |  | UND |  | 1 | 35.9 |  | 35.9
| 30 00317 | PEGAMENTO PARA TUBERIA PVC |  | GLN |  | 0.005 | 260 |  | 1.3
| 30 08684 | PROBADOR DE SENSOR DE HUMOS |  | u |  | 1 | 359 |  | 359
| 39 08682 | HERRAMIENTA DE PROGRAMACION |  | u |  | 1 | 250 |  | 250
| 39 08666 | MAT. VARIOS |  | jgo |  | 0.75 | 30 |  | 22.5
| 39 08683 | MODULO AISLADOR |  | u |  | 1 | 335 |  | 335
| 48 08685 | BATERIA LIBRE D/MANTENIMIENTO |  | u |  | 2 | 650 |  | 1300
| 72 08614 | CONEXION A CAJA PVC SAP 20MM |  | u |  | 1 | 1.5 |  | 1.5
| 72 08609 | CURVA PVC SAP P/INST. ELECT. 20MM |  | u |  | 2 | 3.9 |  | 7.8
| 72 08586 | TUBO DE PVC-P ELECTRICO DE 20 MM Ø |  | m |  | 6 | 0.5 |  | 3
2316
Equipo
| 37 00004 | HERRAMIENTAS MANUALES |  | %MO |  | 2.7 | 1356.25 |  | 36.62
36.62
[8 empty] | Costo Unitario por CJTO : | 3708.87
Partida | 10.07.07 |  | CONFIGURACION DE SISTEMAS DE ALARMAS CONTRA INCENDIOS SENSOR INTELIGENTE |  |  |  | Rend: |  | 7.4060 CJTO/DIA
| Código | Descripción Insumo |  | Unidad | Cuadrilla | Cantidad | Precio |  | Parcial
Mano de Obra
| 47 09709 | CAPATAZ |  | HH | 0.1 | 0.108 | 30.55 |  | 3.3
| 47 00007 | OPERARIO |  | HH | 1 | 1.0802 | 29.99 |  | 32.4
| 47 00009 | PEON |  | HH | 1 | 1.0802 | 21.36 |  | 23.07
58.77
Materiales
| 39 08666 | MAT. VARIOS |  | jgo |  | 0.025 | 30 |  | 0.75
| 39 08686 | SERVICIO DE CONFIGURACION DE SISTEMA DE ALARMAS CONTRAINCENDIO, CENTRAL C.I. Y PUESTA EN M |  | Cjto. |  | 0.25 | 500 |  | 125
125.75
Equipo
| 37 00004 | HERRAMIENTAS MANUALES |  | %MO |  | 3 | 58.77 |  | 1.76
1.76
[8 empty] | Costo Unitario por CJTO : | 186.28
Partida | 11.01 |  | CAMARAS DE CONGELAMIENTO |  |  |  | Rend: |  | 1.0000 UND/DIA
| Código | Descripción Insumo |  | Unidad | Cuadrilla | Cantidad | Precio |  | Parcial
Materiales
| 39 08688 | CAMARAS DE CONGELAMIENTO |  | UND |  | 1 | 5000 |  | 5000
5000
[8 empty] | Costo Unitario por UND : | 5000
Partida | 11.02 |  | EQUIPAMIENTO DE PATIO DE COMIDAS |  |  |  | Rend: |  | 1.0000 GLB/DIA
| Código | Descripción Insumo |  | Unidad | Cuadrilla | Cantidad | Precio |  | Parcial
Materiales
| 39 08689 | MESA PARA COMEDOR |  | UND |  | 20 | 500 |  | 10000
| 39 08690 | SILLAS DE MADERA |  | PZA |  | 40 | 200 |  | 8000
18000
[8 empty] | Costo Unitario por GLB : | 18000